## 02.07.2018
№ п/п | Код | Наименование | Краткая техническая характеристика | Цена за 1 шт. | LED | Группа АВСD*
1 | Светильники
2 | Общественные
3 |  | ДВО20 DLD | http://www.astz.ru/ru-production/svetodiodnyiy-svetilynik-serii-dvo20-DLD/ | 0
4 | 1204410001 | ДВО20-10-001 DLD 840 | IP54, Ø 110х40, LED модуль, 10 Вт, 1050 лм, 105 лм/Вт, Ra=80, Тц=4000К, PF=0,90 | 2114 | LED | C
5 | 1204418001 | ДВО20-18-001 DLD 840 | IP54, Ø 190х40, LED модуль, 18 Вт, 1980 лм, 110 лм/Вт, Ra=80, Тц=4000К, PF=0,90 | 3536 | LED | C
6 | 1204425001 | ДВО20-25-001 DLD 840 | IP54, Ø 228х40, LED модуль, 25 Вт, 2950 лм, 118 лм/Вт, Ra=80, Тц=4000К, PF=0,90 | 4509 | LED | C
7 |  | ДВО23 DLM 2 | http://www.astz.ru/ru-production/svetodiodnyiy-svetilynik-serii-dvo23-DLM-2/ | 0
8 | 1161410001 | ДВО23-10-001 DLM 2 840 | IP54/20, Ø 115х61, LED модуль, 10 Вт, 920 лм, 92 лм/Вт, Ra=80, Тц=4000К, PF=0,90 | 1058 | LED | A
9 | 1161413001 | ДВО23-13-001 DLM 2 840 | IP54/20, Ø 145х61, LED модуль, 13 Вт, 1077 лм, 82 лм/Вт, Ra=80, Тц=4000К, PF=0,90 | 1271 | LED | A
10 | 1161416001 | ДВО23-16-001 DLM 2 840 | IP54/20, Ø 190х74, LED модуль, 16 Вт, 1573 лм, 99 лм/Вт, Ra=80, Тц=4000К, PF=0,90 | 1578 | LED | A
11 | 1161420001 | ДВО23-20-001 DLM 2 840 | IP54/20, Ø 225х84, LED модуль, 20 Вт, 1895 лм, 95 лм/Вт, Ra=80, Тц=4000К, PF=0,90 | 2030 | LED | A
12 |  | ДВО24 DLY | http://www.astz.ru/ru-production/svetodiodnyiy-svetilynik-serii-dvo24-DLY/ | 0
13 | 1164413001 | ДВО24-13-001 DLY 840 | IP20, Ø 110х80, LED модуль, 13 Вт, 1160 лм, 89 лм/Вт, Ra=80, Тц=4000К, PF=0,90 | 2300 | LED | С
14 | 1164425001 | ДВО24-25-001 DLY 840 | IP20, Ø 190х100, LED модуль, 25 Вт, 2620 лм, 105 лм/Вт, Ra=80, Тц=4000К, PF=0,90 | 4080 | LED | С
15 | 1164435001 | ДВО24-35-001 DLY 840 | IP20, Ø 230х110, LED модуль, 35 Вт, 3417 лм, 98 лм/Вт, Ra=80, Тц=4000К, PF=0,90 | 4457 | LED | С
16 |  | ДВО34 DLK | http://www.astz.ru/ru-production/svetodiodnyiy-svetilynik-serii-dvo34-DLK/
17 | 1174413001 | ДВО34-13-001 DLK 840 | IP20, 110х110х44, Al, белый, расс. из полим. мат., LED, 13 Вт, 1003 лм, 77 лм/Вт, Ra=80, CCT=4000К, PF≥0,90 | 2150 | LED | D
18 | 1174425001 | ДВО34-25-001 DLK 840 | IP20, 190х190х54, Al, белый, расс. из полим. мат., LED, 25 Вт, 1844 лм, 74 лм/Вт, Ra=80, CCT=4000К, PF≥0,90 | 4000 | LED | D
19 |  | ДВО55 DLQ | http://www.astz.ru/ru-production/svetodiodnyiy-svetilynik-serii-dvo55-DLD/
20 | 1205410001 | ДВО55-10-001 DLQ 840 | IP54, 110х110х40, LED модуль, 10 Вт, 1050 лм, 105 лм/Вт, Ra=80, Тц=4000К, PF=0,90 | 2114 | LED | C
21 | 1205418001 | ДВО55-18-001 DLQ 840 | IP54, 190х190х40, LED модуль, 18 Вт, 1980 лм, 110 лм/Вт, Ra=80, Тц=4000К, PF=0,90 | 3536 | LED | C
22 | 1205425001 | ДВО55-25-001 DLQ 840 | IP54, 228х228х40, LED модуль, 25 Вт, 2950 лм, 118 лм/Вт, Ra=80, Тц=4000К, PF=0,90 | 4509 | LED | C
23 |  | ДВО59 DLU | http://www.astz.ru/ru-production/svetodiodnyiy-so-stepenyyu-zashtityi-IP54-svetilynik-serii-dvo59-DLU/ | 0
24 | 1159410001 | ДВО59-10-001 DLU 840 | IP54/40, Ø 110х38, LED модуль, 10 Вт, 980 лм, 98 лм/Вт, Ra=80, Тц=4000К, PF=0,90 | 1714 | LED | С
25 | 1159413001 | ДВО59-13-001 DLU 840 | IP54/40, Ø 145х45, LED модуль, 13 Вт, 1190 лм, 92 лм/Вт, Ra=80, Тц=4000К, PF=0,90 | 2689 | LED | A
26 | 1159418001 | ДВО59-18-001 DLU 840 | IP54/20, Ø 170х64, LED модуль, 18 Вт, 1850 лм, 102 лм/Вт, Ra=80, Тц=4000К, PF=0,89 | 3057 | LED | A
27 | 1159418041 | ДВО59-18-041 DLU EM3 840 | IP54/20, Ø 170х64, LED модуль, 18 Вт, 1850 лм, 102 лм/Вт, Ra=80, Тц=4000К, PF=0,89, БАП, 3 часа | 6674 | LED | A
28 | 1159418101 | ДВО59-18-101 DLU 840 | IP65, Ø 170х64, LED модуль, 19 Вт, 1818 лм, 94 лм/Вт, Ra=80, Тц=4000К, PF=0,95 | 3914 | LED | A
29 | 1159425001 | ДВО59-25-001 DLU 840 | IP54/20, Ø 170х64, LED модуль, 25 Вт, 2450 лм, 98 лм/Вт, Ra=80, Тц=4000К, PF=0,95 | 3597 | LED | A
30 | 1159425041 | ДВО59-25-041 DLU EM3 840 | IP54/20, Ø 170х64, LED модуль, 25 Вт, 2450 лм, 98 лм/Вт, Ra=80, Тц=4000К, PF=0,95, БАП, 3 часа | 7214 | LED | A
31 | 1159425101 | ДВО59-25-101 DLU 840 | IP65, Ø 170х64, LED модуль, 25 Вт, 2450 лм, 98 лм/Вт, Ra=80, Тц=4000К, PF=0,95 | 4838 | LED | A
32 | 1159435001 | ДВО59-35-001 DLU 840 | IP54/40, Ø 228х45, LED модуль, 35 Вт, 3325 лм, 95 лм/Вт, Ra=80, Тц=4000К, PF=0,90 | 4475 | LED | С
33 | 1159445001 | ДВО59-45-001 DLU 840 | IP54/40, Ø 280х52, LED модуль, 45 Вт, 4380 лм, 97 лм/Вт, Ra=80, Тц=4000К, PF=0,90 | 4638 | LED | С
34 |  | ЛВО04 PRS Т5 | http://www.astz.ru/ru-production/vstraivaemyiy-svetilynik-serii-lvo04-PRS/
35 | 1070214031 | ЛВО04-2х14-031 PRS HF | IP20, 595х295х69, расс. призматический ПММА, ЭПРА А2, PF=0,96, под T5 G5 | 2763 |  | D
36 | 1070414031 | ЛВО04-4х14-031 PRS HF | IP20, 595х595х69, расс. призматический ПММА, ЭПРА А2, PF=0,96, под T5 G5 | 2987 |  | B
37 |  | ЛВО04 PRS Т8 | http://www.astz.ru/ru-production/vstraivaemyiy-svetilynik-serii-lvo04-PRS/ | 0
38 | 1070418011 | ЛВО04-4х18-011 PRS | IP20, 629х595х75, расс. призматический ПС, ЭПРА А3, PF=0,96 | 2293 |  | B
39 |  |  |  | 0
40 | 1070218031 | ЛВО04-2х18-031 PRS HF | IP20, 629х295х75, расс. призматический ПММА, ЭПРА А2, PF=0,96 | 2600 |  | D
41 | 1070418031 | ЛВО04-4х18-031 PRS HF | IP20, 629х595х75, расс. призматический ПММА, ЭПРА А2, PF=0,96 | 2673 |  | B
42 | 1070418041 | ЛВО04-4х18-041 PRS RA | IP20, 629х595х75, расс. призматический ПММА, ЭПРА А1, PF=0,96 | 6473 |  | D
43 | 1070418071 | ЛВО04-4х18-021 PRS БАП | IP20, 629х595х75, расс. призматический ПММА, ЭмПРА, PF=0,85, БАП | 5864 |  | D
44 | 1070418081 | ЛВО04-4х18-031 PRS HF БАП | IP20, 629х595х75, расс. призматический ПММА, ЭПРА А2, PF=0,96, БАП | 6105 |  | С
45 |  | ЛПО04 PRS Т5 | http://www.astz.ru/ru-production/potolochnyiy-svetilynik-serii-lpo04-PRS/ | 0
46 | 1071228031 | ЛПО04-2х28-031 PRS HF | IP20, 1193х293х69, расс. призматический ПММА, ЭПРА А2, PF=0,85, под T5 G5 | 4282 |  | D
47 | 1071414031 | ЛПО04-4х14-031 PRS HF | IP20, 593х593х69, расс. призматический ПММА, ЭПРА А2, PF=0,85, под T5 G5 | 3239 |  | B
48 | 1071414081 | ЛПО04-4х14-031 PRS HF БАП | IP20, 593х593х69, расс. призматический ПММА, ЭПРА А2, PF=0,85, БАП, под T5 G5 | 6671 |  | С
49 |  | ЛПО04 PRS Т8 | http://www.astz.ru/ru-production/potolochnyiy-svetilynik-serii-lpo04-PRS/ | 0
50 | 1071218011 | ЛПО04-2х18-011 PRS | IP20, 625х325х75, расс. призматический ПС, ЭПРА А3, PF=0,96 | 2177 |  | С
51 | 1071418011 | ЛПО04-4х18-011 PRS | IP20, 625х625х75, расс. призматический ПС, ЭПРА А3, PF=0,96 | 2632 |  | A
52 |  |  |  | 0
53 | 1071218031 | ЛПО04-2х18-031 PRS HF | IP20, 625х325х75, расс. призматический ПММА, ЭПРА А2, PF=0,96 | 2886 |  | С
54 | 1071418031 | ЛПО04-4х18-031 PRS HF | IP20, 625х625х75, расс. призматический ПММА, ЭПРА А2, PF=0,96 | 2932 |  | B
55 | 1071418081 | ЛПО04-4х18-031 PRS HF БАП | IP20, 625х625х75, расс. призматический ПММА, ЭПРА А2, PF=0,96, БАП | 6364 |  | С
56 |  | ЛВО05 OPL Т5 | http://www.astz.ru/ru-production/vstraivaemyiy-svetilynik-serii-lvo05-OPL/ | 0
57 | 1072214031 | ЛВО05-2х14-031 OPL HF | IP20, 595х295х69, расс. опал. из ПММА, ЭПРА А2, PF=0,96, под T5 G5 | 2796 |  | D
58 | 1072228031 | ЛВО05-2х28-031 OPL HF | IP20, 1195х295х69, расс. опал. из ПММА, ЭПРА А2, PF=0,96, под T5 G5 | 4380 |  | С
59 | 1072414031 | ЛВО05-4х14-031 OPL HF | IP20, 595х595х69, расс. опал. из ПММА, ЭПРА А2, PF=0,96, под T5 G5 | 2982 |  | A
60 | 1072414081 | ЛВО05-4х14-031 OPL HF БАП | IP20, 595х595х69, расс. опал. из ПММА, ЭПРА А2, PF=0,96, БАП, под T5 G5 | 6414 |  | B
61 | 1072428031 | ЛВО05-4х28-031 OPL HF | IP20, 1195х595х69, расс. опал. из ПММА, ЭПРА А2, PF=0,96, под T5 G5 | 8356 |  | D
62 |  | ЛВО05 OPL Т8 | http://www.astz.ru/ru-production/vstraivaemyiy-svetilynik-serii-lvo05-OPL/ | 0
63 | 1072218011 | ЛВО05-2х18-011 OPL | IP20, 629х295х75, расс. опал. из ПММА, ЭПРА А3, PF=0,96 | 2200 |  | B
64 | 1072236011 | ЛВО05-2х36-011 OPL | IP20, 1239х295х75, расс. опал. из ПММА, ЭПРА А3, PF=0,96 | 3112 |  | D
65 | 1072418011 | ЛВО05-4х18-011 OPL | IP20, 629х595х75, расс. опал. из ПММА, ЭПРА А3, PF=0,96 | 2359 |  | А
66 | 1072436011 | ЛВО05-4х36-011 OPL | IP20, 1239х595х75, расс. опал. из ПММА, ЭПРА А3, PF=0,96 | 6883 |  | D
67 |  |  |  | 0
68 | 1072218021 | ЛВО05-2х18-021 OPL | IP20, 629х295х75, расс. опал. из ПММА, ЭмПРА, PF=0,85 | 1619 |  | B
69 | 1072218031 | ЛВО05-2х18-031 OPL HF | IP20, 629х295х75, расс. опал. из ПММА, ЭПРА А2, PF=0,96 | 2669 |  | D
70 | 1072236031 | ЛВО05-2х36-031 OPL HF | IP20, 1239х295х75, расс. опал. из ПММА, ЭПРА А2, PF=0,96 | 3197 |  | D
71 | 1072418021 | ЛВО05-4x18-021 OPL | IP20, 629х595х75, расс. опал. из ПММА, ЭмПРА, PF=0,85 | 2367 |  | D
72 | 1072418031 | ЛВО05-4x18-031 OPL HF | IP20, 629х595х75, расс. опал. из ПММА, ЭПРА А2, PF=0,96 | 2534 |  | А
73 | 1072418041 | ЛВО05-4х18-041 OPL RA | IP20, 629х595х75, расс. опал. из ПММА, ЭПРА А1, PF=0,96 | 6485 |  | D
74 | 1072418071 | ЛВО05-4x18-021 OPL БАП | IP20, 629х595х75, расс. опал. из ПММА, ЭмПРА, PF=0,85, БАП | 5799 |  | D
75 | 1072418081 | ЛВО05-4x18-031 OPL HF БАП | IP20, 629х595х75, расс. опал. из ПММА, ЭПРА А2, PF=0,96, БАП | 5966 |  | B
76 | 1072418091 | ЛВО05-4х18-041 OPL RA БАП | IP20, 629х595х75, расс. опал. из ПММА, ЭПРА А1, PF=0,96, БАП | 9917 |  | D
77 |  | ЛВО05 OPL Т5 Грильято | http://www.astz.ru/ru-production/vstraivaemyiy-svetilynik-serii-lvo05-OPL/ | 0
78 | 1125414031 | ЛВО05-4х14-031 OPL HF GR | IP20, 590х590х69, расс. опал. из ПММА, ЭПРА А2, PF=0,96, под T5 G5, Грильято | 3714 |  | D
79 |  | ЛВО05 OPL Т8 Грильято | http://www.astz.ru/ru-production/vstraivaemyiy-svetilynik-serii-lvo05-OPL/ | 0
80 | 1125418031 | ЛВО05-4х18-031 OPL HF GR | IP20, 629х590х105, расс. опал. из ПММА, ЭПРА А2, PF=0,96, Грильято | 3112 |  | D
81 | 1125418081 | ЛВО05-4х18-031 OPL HF БАП GR | IP20, 629х590х105, расс. опал. из ПММА, ЭПРА А2, PF=0,96, БАП, Грильято | 6544 |  | D
82 |  | ЛПО05 OPL Т5 | http://www.astz.ru/ru-production/potolochnyiy-svetilynik-serii-lpo05-OPL/ | 0
83 | 1073228031 | ЛПО05-2х28-031 OPL HF | IP20, 1193х293х69, расс. опал. из ПММА, ЭПРА А2, PF=0,96, под T5 G5 | 3734 |  | С
84 | 1073228081 | ЛПО05-2х28-031 OPL HF БАП | IP20, 1193х293х69, расс. опал. из ПММА, ЭПРА А2, PF=0,96, БАП, под T5 G5 | 7166 |  | С
85 | 1073414031 | ЛПО05-4х14-031 OPL HF | IP20, 593х593х69, расс. опал. из ПММА, ЭПРА А2, PF=0,96, под T5 G5 | 3038 |  | С
86 | 1073414081 | ЛПО05-4х14-031 OPL HF БАП | IP20, 593х593х69, расс. опал. из ПММА, ЭПРА А2, PF=0,96, БАП, под T5 G5 | 6470 |  | С
87 | 1073428031 | ЛПО05-4х28-031 OPL HF | IP20, 1193х593х69, расс. опал. из ПММА, ЭПРА А2, PF=0,96, под T5 G5 | 7940 |  | D
88 |  | ЛПО05 OPL Т8 | http://www.astz.ru/ru-production/potolochnyiy-svetilynik-serii-lpo05-OPL/ | 0
89 | 1073218011 | ЛПО05-2х18-011 OPL | IP20, 625х325х75, расс. опал. из ПММА, ЭПРА А3, PF=0,96 | 2209 |  | В
90 | 1073236011 | ЛПО05-2х36-011 OPL | IP20, 1225х325х75, расс. опал. из ПММА, ЭПРА А3, PF=0,96 | 2858 |  | С
91 | 1073418011 | ЛПО05-4х18-011 OPL | IP20, 625х625х75, расс. опал. из ПММА, ЭПРА А3, PF=0,96 | 2691 |  | В
92 | 1073436011 | ЛПО05-4х36-011 OPL | IP20, 1225х625х75, расс. опал. из ПММА, ЭПРА А3, PF=0,96 | 6895 |  | D
93 |  |  |  | 0
94 | 1073218021 | ЛПО05-2х18-021 OPL | IP20, 625х325х75, расс. опал. из ПММА, ЭмПРА, PF=0,85 | 1810 |  | D
95 | 1073218031 | ЛПО05-2х18-031 OPL HF | IP20, 625х325х75, расс. опал. из ПММА, ЭПРА А2, PF=0,96 | 2805 |  | В
96 | 1073236021 | ЛПО05-2х36-021 OPL | IP20, 1225х325х75, расс. опал. из ПММА, ЭмПРА, PF=0,85 | 2954 |  | D
97 | 1073236031 | ЛПО05-2х36-031 OPL HF | IP20, 1225х325х75, расс. опал. из ПММА, ЭПРА А2, PF=0,96 | 3203 |  | В
98 | 1073236081 | ЛПО05-2х36-031 OPL HF БАП | IP20, 1225х325х75, расс. опал. из ПММА, ЭПРА А2, PF=0,96, БАП | 6635 |  | С
99 | 1073418021 | ЛПО05-4х18-021 OPL | IP20, 625х625х75, расс. опал. из ПММА, ЭмПРА, PF=0,85 | 2690 |  | D
100 | 1073418031 | ЛПО05-4х18-031 OPL HF | IP20, 625х625х75, расс. опал. из ПММА, ЭПРА А2, PF=0,96 | 2967 |  | A
101 | 1073418081 | ЛПО05-4х18-031 OPL HF БАП | IP20, 625х625х75, расс. опал. из ПММА, ЭПРА А2, PF=0,96, БАП | 6399 |  | B
102 |  | ЛВО06 BPR Т5 | http://www.astz.ru/ru-production/vstraivaemyiy-svetilynik-serii-lvo06-BPR/ | 0
103 | 1074228031 | ЛВО06-2х28-031 BPR HF | IP20, 1195х295х90, двойная парабол. решетка , ЭПРА А2, PF=0,96, под Т5 | 6726 |  | D
104 | 1074414031 | ЛВО06-4х14-031 BPR HF | IP20, 595х595х90, двойная парабол. решетка , ЭПРА А2, PF=0,96, под Т5 | 5883 |  | C
105 | 1074414081 | ЛВО06-4х14-031 BPR HF БАП | IP20, 595х595х90, двойная парабол. решетка , ЭПРА А2, PF=0,96, БАП, под Т5 | 9315 |  | C
106 |  | ЛВО06 BPR Т8 | http://www.astz.ru/ru-production/vstraivaemyiy-svetilynik-serii-lvo06-BPR/ | 0
107 | 1074418031 | ЛВО06-4х18-031 BPR HF | IP20, 629х595х95, двойная парабол. решетка , ЭПРА А2, PF=0,96 | 5609 |  | C
108 | 1074418081 | ЛВО06-4х18-031 BPR HF БАП | IP20, 629х595х95, двойная парабол. решетка , ЭПРА А2, PF=0,96, БАП | 9041 |  | C
109 |  | ЛПО06 BPR Т5 | http://www.astz.ru/ru-production/potolochnyiy-svetilynik-serii-lpo06-BPR/ | 0
110 | 1075228031 | ЛПО06-2х28-031 BPR HF | IP20, 1193х293х90, двойная парабол. решетка , ЭПРА А2, PF=0,96, под T5 G5 | 6622 |  | D
111 |  | ЛПО06 BPR Т8 | http://www.astz.ru/ru-production/potolochnyiy-svetilynik-serii-lpo06-BPR/ | 0
112 | 1075236031 | ЛПО06-2х36-031 BPR HF | IP20, 1225х325х95, двойная парабол. решетка , ЭПРА А2, PF=0,96 | 6296 |  | D
113 |  | ЛВО07 PRB Т5 | http://www.astz.ru/ru-production/vstraivaemyiy-svetilynik-serii-lvo07-PRB/ | 0
114 | 1076228031 | ЛВО07-2х28-031 PRB HF | IP20, 1195х295х90, парабол. решетка, ЭПРА А2, PF=0,96, под T5 G5 | 4565 |  | D
115 | 1076414031 | ЛВО07-4х14-031 PRB HF | IP20, 595х595х90, парабол. решетка, ЭПРА А2, PF=0,96, под T5 G5 | 4264 |  | C
116 | 1076414081 | ЛВО07-4х14-031 PRB HF БАП | IP20, 595х595х90, парабол. решетка, ЭПРА А2, PF=0,96, БАП, под T5 G5 | 7696 |  | C
117 |  | ЛВО07 PRB Т8 | http://www.astz.ru/ru-production/vstraivaemyiy-svetilynik-serii-lvo07-PRB/ | 0
118 | 1076418021 | ЛВО07-4х18-021 PRB | IP20, 629х595х95, парабол. решетка, ЭмПРА, PF=0,85 | 2705 |  | B
119 | 1076418031 | ЛВО07-4х18-031 PRB HF | IP20, 629х595х95, парабол. решетка, ЭПРА А2, PF=0,96 | 3752 |  | B
120 | 1076418041 | ЛВО07-4х18-041 PRB RA | IP20, 629х595х95, парабол. решетка, ЭПРА А1, PF=0,96 | 7050 |  | D
121 | 1076418081 | ЛВО07-4х18-031 PRB HF БАП | IP20, 629х595х95, парабол. решетка, ЭПРА А2, PF=0,96, БАП | 7184 |  | C
122 | 1076418091 | ЛВО07-4х18-041 PRB RA БАП | IP20, 629х595х95, парабол. решетка, ЭПРА А1, PF=0,96, БАП | 10482 |  | D
123 |  | ЛВО07 PRB Т8 Грильято | http://www.astz.ru/ru-production/vstraivaemyiy-svetilynik-serii-lvo07-PRB/ | 0
124 | 1127418081 | ЛВО07-4х18-031 PRB HF БАП GR | IP20, 629х590х105, парабол. решетка, ЭПРА А2, PF=0,96, БАП, Грильято | 7504 |  | D
125 |  | ЛПО07 PRB Т5 | http://www.astz.ru/ru-production/potolochnyiy-svetilynik-serii-lpo07-PRB/ | 0
126 | 1077414031 | ЛПО07-4х14-031 PRB HF | IP20, 593х593х90, парабол. решетка, ЭПРА А2, PF=0,96, под T5 G5 | 4865 |  | D
127 |  | ЛПО07 PRB Т8 | http://www.astz.ru/ru-production/potolochnyiy-svetilynik-serii-lpo07-PRB/ | 0
128 | 1077218041 | ЛПО07-2х18-041 PRB RA | IP20, 625х325х95, парабол. решетка, ЭПРА А1, PF=0,96 | 4993 |  | D
129 | 1077418041 | ЛПО07-4х18-041 PRB RA | IP20, 625х625х95, парабол. решетка, ЭПРА А1, PF=0,96 | 7659 |  | D
130 | 1077436021 | ЛПО07-4х36-021 PRB | IP20, 1225х625х95, парабол. решетка, ЭмПРА, PF=0,85 | 5593 |  | D
131 |  | ДВО10 Rastr LED | http://www.astz.ru/ru-production/svetodiodnyiy-svetilynik-serii-dvo10-Rastr-LED/ | 0
132 | 1010411004 | ДВО10-4х11-004 Rastr LED | IP20, 629х595х75, зерк. растр, T8 G13 LED | 1485 | LED | В
133 | 1010411044 | ДВО10-4х11-004 Rastr LED 840 | IP20, 629х595х75, зерк. растр, с лампой T8 G13 LED, Ra80, CCT=4000 K, PF=0,90 | 2605 | LED | В
134 |  | ЛВО10 Rastr Т5 | http://www.astz.ru/ru-production/vstraivaemyiy-svetilynik-serii-lvo10-Rastr/ | 0
135 | 1110214031 | ЛВО10-2х14-031 Rastr HF | IP20, 595х295х69, V-обр. зерк. растр, ЭПРА А2, PF=0,96, под T5 G5 | 2313 |  | D
136 | 1110414031 | ЛВО10-4х14-031 Rastr HF | IP20, 595х595х69, V-обр. зерк. растр, ЭПРА А2, PF=0,96, под T5 G5 | 3143 |  | B
137 | 1110414081 | ЛВО10-4х14-031 Rastr HF БАП | IP20, 595х595х69, V-обр. зерк. растр, ЭПРА А2, PF=0,96, БАП, под T5 G5 | 6575 |  | C
138 |  | ЛВО10 Rastr Т8 | http://www.astz.ru/ru-production/vstraivaemyiy-svetilynik-serii-lvo10-Rastr/ | 0
139 | 1110218011 | ЛВО10-2х18-011 Rastr | IP20, 629х295х75, V-обр. зерк. растр, ЭПРА А3, PF=0,96 | 1596 |  | В
140 | 1110236011 | ЛВО10-2х36-011 Rastr | IP20, 1239х295х75, V-обр. зерк. растр, ЭПРА А3, PF=0,96 | 2154 |  | D
141 | 1110418011 | ЛВО10-4х18-011 Rastr | IP20, 629х595х75, V-обр. зерк. растр, ЭПРА А3, PF=0,96 | 2056 |  | A
142 |  |  |  | 0
143 | 1110218021 | ЛВО10-2х18-021 Rastr | IP20, 629х295х75, V-обр. зерк. растр, ЭмПРА, PF=0,85 | 1457 |  | С
144 | 1110218031 | ЛВО10-2х18-031 Rastr HF | IP20, 629х295х75, V-обр. зерк. растр, ЭПРА А2, PF=0,96 | 2408 |  | С
145 | 1110418021 | ЛВО10-4х18-021 Rastr | IP20, 629х595х75, V-обр. зерк. растр, ЭмПРА, PF=0,85 | 2169 |  | B
146 | 1110418031 | ЛВО10-4х18-031 Rastr HF | IP20, 629х595х75, V-обр. зерк. растр, ЭПРА A2, PF=0,96 | 2309 |  | A
147 | 1110418071 | ЛВО10-4х18-021 Rastr БАП | IP20, 629х595х75, V-обр. зерк. растр , ЭмПРА, PF=0,85, БАП | 5601 |  | D
148 | 1110418081 | ЛВО10-4х18-031 Rastr HF БАП | IP20, 629х595х75, V-обр. зерк. растр, ЭПРА A2, PF=0,96, БАП | 5741 |  | В
149 |  | ДПО10 Rastr LED | http://www.astz.ru/ru-production/dpo10-Rastr-LED/ | 0
150 | 1030411004 | ДПО10-4х11-004 Rastr LED | IP20, 625х625х75, зерк. растр, T8 G13 LED | 1852 | LED | C
151 | 1030411044 | ДПО10-4х11-004 Rastr LED 840 | IP20, 625х625х75, зерк. растр с лампой T8 G13 LED, Ra80, CCT=4000 K, PF=0,90 | 2972 | LED | C
152 |  | ЛПО10 Rastr Т5 | http://www.astz.ru/ru-production/potolochnyiy-svetilynik-serii-lpo10-Rastr/ | 0
153 | 1030228031 | ЛПО10-2х28-031 Rastr HF | IP20, 1193х293х69, V-обр. зерк. растр, ЭПРА А2, PF=0,96, под T5 G5 | 3582 |  | C
154 | 1030228081 | ЛПО10-2х28-031 Rastr HF БАП | IP20, 1193х293х69, V-обр. зерк. растр, ЭПРА А2, PF=0,96, БАП, под T5 G5 | 7014 |  | C
155 | 1030414031 | ЛПО10-4х14-031 Rastr HF | IP20, 593х593х69, V-обр. зерк. растр, ЭПРА А2, PF=0,96, под T5 G5 | 3615 |  | C
156 | 1030414081 | ЛПО10-4х14-031 Rastr HF БАП | IP20, 593х593х69, V-обр. зерк. растр, ЭПРА А2, PF=0,96, БАП, под T5 G5 | 7047 |  | C
157 |  | ЛПО10 Rastr Т8 | http://www.astz.ru/ru-production/potolochnyiy-svetilynik-serii-lpo10-Rastr/ | 0
158 | 1030218011 | ЛПО10-2х18-011 Rastr | IP20, 625х325х75, V-обр. зерк. растр, ЭПРА А3, PF=0,96 | 1777 |  | C
159 | 1030236011 | ЛПО10-2х36-011 Rastr | IP20, 1225х325х75, V-обр. зерк. растр, ЭПРА А3, PF=0,96 | 2275 |  | C
160 | 1030418011 | ЛПО10-4х18-011 Rastr | IP20, 625х625х75, V-обр. зерк. растр, ЭПРА А3, PF=0,96 | 2440 |  | C
161 | 1030436011 | ЛПО10-4х36-011 Rastr | IP20, 1225х625х75, V-обр. зерк. растр, ЭПРА А3, PF=0,96 | 6328 |  | D
162 |  |  |  | 0
163 | 1030218021 | ЛПО10-2х18-021 Rastr | IP20, 625х325х75, V-обр. зерк. растр, ЭмПРА, PF=0,85 | 1822 |  | D
164 | 1030236031 | ЛПО10-2х36-031 Rastr HF | IP20, 1225х325х75, V-обр. зерк. растр, ЭПРА А2, PF=0,96 | 2709 |  | B
165 | 1030236081 | ЛПО10-2х36-031 Rastr HF БАП | IP20, 1225х325х75, V-обр. зерк. растр, ЭПРА А2, PF=0,96, БАП | 6141 |  | C
166 | 1030418021 | ЛПО10-4х18-021 Rastr | IP20, 625х625х75, V-обр. зерк. растр, ЭмПРА, PF=0,85 | 2363 |  | C
167 | 1030418031 | ЛПО10-4х18-031 Rastr HF | IP20, 625х625х75, V-обр. зерк. растр, ЭПРА А2, PF=0,96 | 2726 |  | В
168 | 1030418081 | ЛПО10-4х18-031 Rastr HF БАП | IP20, 625х625х75, V-обр. зерк. растр, ЭПРА А2, PF=0,96, БАП | 6158 |  | C
169 |  | ДВО11 Frost | http://www.astz.ru/ru-production/svetodiodnyiy-svetilynik-serii-dvo11/ | 0
170 | 1011415002 | ДВО11-15-002 Frost 840 | IP40, 595х595х77, расс. призма, LED, 15 Вт, 1365 лм, 91 лм/Вт, Ra=80, CCT=4000K, PF=0,98 | 4995 | LED | С
171 | 1011415003 | ДВО11-15-003 Frost 840 | IP40, 595х595х77, расс. опал, LED, 15 Вт, 1551 лм, 103 лм/Вт, Ra=80, CCT=4000K, PF=0,98 | 4995 | LED | С
172 | 1011432001 | ДВО11-32-001 Frost 840 | IP40, 595х595х77, расс. "колотый лед", LED, 32 Вт, 3237 лм, 101 лм/Вт, Ra=80, CCT=4000K, PF=0,98 | 4995 | LED | С
173 | 1011432002 | ДВО11-32-002 Frost 840 | IP40, 595х595х77, расс. призма, LED, 32 Вт, 2883 лм, 90 лм/Вт, Ra=80, CCT=4000K, PF=0,98 | 4995 | LED | С
174 | 1011432003 | ДВО11-32-003 Frost 840 | IP40, 595х595х70, расс. опал, LED, 32 Вт, 3156 лм, 99 лм/Вт, Ra=80, CCT=4000K, PF=0,98 | 4995 | LED | С
175 | 1011442001 | ДВО11-42-001 Frost 840 | IP40, 595х595х40, расс. "колотый лед", LED, 37 Вт, 3938 лм, 106 лм/Вт, Ra=80, CCT=4000K, PF=0,98 | 6996 | LED | С
176 | 1011442003 | ДВО11-42-003 Frost 840 | IP40, 595х595х40, расс. опал, LED, 37 Вт, 3438 лм, 93 лм/Вт, Ra=80, CCT=4000K, PF=0,98 | 4995 | LED | С
177 |  | ДВО11 Frost RW | http://www.astz.ru/ru-production/svetodiodnyiy-svetilynik-serii-dvo11/
178 | 1011940081 | ДВО11-40-081 Frost RW 830/860 | IP40, 595х595х77, расс. "колотый лед", LED, 39 Вт, 3500 лм, 90 лм/Вт, Ra=80, CCT=3000-6000K, DALI type 8, PF=0,95 | 13857 | LED | D
179 | 1011940083 | ДВО11-40-083 Frost RW 830/860 | IP40, 595х595х77, расс. опаловый, LED, 39 Вт, 3490 лм, 90 лм/Вт, Ra=80, CCT=3000-6000K, DALI type 8, PF=0,96 | 13208 | LED | D
180 |  | ДВО/ДПО12 Prizma Eco
181 | 1120434001 | ДВО/ДПО12-34-001 Prizma Eco 840 | IP20, 595х595х50, монтаж встраиваемый/накладной, расс. призм. из полим. мат., LED, 34 Вт, 3532 лм, 104 лм/Вт, Ra=80, CCT=4000K, PF=0,92 | 1791 | LED | A
182 |  | ДВО12 Prizma | http://www.astz.ru/ru-production/svetodiodnyiy-svetilynik-serii-dvo12/ | 0
183 | 1012419301 | ДВО12-19-301 Prizma 840 | U=220V AC/DC, IP40, 595х295х40, расс. призм. из полим. мат., LED, 19 Вт, 2022 лм, 106 лм/Вт, Ra=80, CCT=4000K,PF=0,98 | 2289 | LED | С
184 | 1012419341 | ДВО12-19-301 Prizma ЕМ1 840 | IP40, 595х295х40, расс. призм. из полим. мат., LED,19 Вт, 2022 лм, 106 лм/Вт, Ra=80, CCT=4000K,PF=0,98, БАП, 1ч | 5906 | LED | С
185 | 1012025001 | ДВО12-25-001 Prizma 840 | U=220V AC/DC, IP40, 595х595х40, расс. призм. из полим. мат., LED, 25 Вт, 2831 лм, 113 лм/Вт, Ra=80, CCT=4000K,PF=0,98 | 2835 | LED | D
186 | 1012030001 | ДВО12-30-001 Prizma 840 | U=220V AC/DC, IP40, 595х595х40, расс. призм. из полим. мат., LED, 29 Вт, 3033 лм, 105 лм/Вт, Ra=80, CCT=4000K,PF=0,98 | 2835 | LED | B
187 | 1012030021 | ДВО12-30-021 Prizma RD 840 | U=220V AC/DC, IP40, 595х595х40, расс. призм. из полим. мат., LED, 29 Вт, 3033 лм, 105 лм/Вт, Ra=80, CCT=4000K, PF=0,98, драйвер с управлением, DALI | 6175 | LED | C
188 | 1012038001 | ДВО12-38-001 Prizma 840 | U=220V AC/DC, IP40, 595х595х40, расс. призм. из полим. мат., LED, 38 Вт, 4044 лм, 106 лм/Вт, Ra=80, CCT=4000K, PF=0,98 | 2985 | LED | A
189 | 1012038011 | ДВО12-38-011 Prizma RA 840 | U=220V AC/DC, IP40, 595х595х40, расс. призм. из полим. мат., LED, 38 Вт, 4044 лм, 106 лм/Вт, Ra=80, CCT=4000K, PF=0,98, драйвер с управлением 1-10 В | 4171 | LED | С
190 | 1012038031 | ДВО12-38-031 Prizma NL 840 | IP40, 595х595х40, расс. призм. из полим. мат., LED, 38 Вт, 4044 лм, 106 лм/Вт, Ra=80, CCT=4000K, +деж. режим 600 лм, PF=0,98 | 3378 | LED | D
191 | 1012438041 | ДВО12-38-041 Prizma EM3 DT 840 | IP40, 595х595х40, расс. призм. из полим. мат., LED, 38 Вт, 4044 лм, 106 лм/Вт, Ra=80, CCT=4000K, PF=0,98, БАП, 3ч, Telecontrol | 8224 | LED | С
192 | 1012038051 | ДВО12-38-001 Prizma EM3 840 | IP40, 595х595х40, расс. призм. из полим. мат., LED, 38 Вт, 4044 лм, 106 лм/Вт, Ra=80, CCT=4000K, PF=0,98, БАП, 3ч | 6602 | LED | С
193 | 1012038101 | ДВО12-38-101 Prizma 840 | U=220V AC/DC, IP40, 1195х295х40, расс. призм. из полим. мат., LED, 38 Вт, 4044 лм, 106 лм/Вт, Ra=80, CCT=4000K, PF=0,98 | 3150 | LED | D
194 | 1012045001 | ДВО12-45-001 Prizma 840 | U=220V AC/DC, IP40, 595х595х40, расс. призм. из полим. мат., LED, 46 Вт, 5055 лм, 110 лм/Вт, Ra=80, CCT=4000K, PF=0,98 | 3812 | LED | A
195 |  | ДВО12 Prizma Грильято | http://www.astz.ru/ru-production/svetodiodnyiy-svetilynik-serii-dvo12/ | 0
196 | 1112038001 | ДВО12-38-001 Prizma GR 840 | U=220V AC/DC, IP40, 590х590х80, расс. призм. из полим. мат., LED, 38 Вт, 4044 лм, 106 лм/Вт, Ra=80, CCT=4000K, PF=0,98, Грильято | 2985 | LED | D
197 | 1112045001 | ДВО12-45-001 Prizma GR 840 | U=220V AC/DC, IP40, 590х590х80, расс. призм. из полим. мат., LED, 46 Вт, 5055 лм, 110 лм/Вт, Ra=80, CCT=4000K, PF=0,98, Грильято | 3812 | LED | D
198 |  | ДВО/ДПО12 Opal Eco
199 | 1120434003 | ДВО/ДПО12-34-003 Opal Eco 840 | IP20, 595х595х50, монтаж встраиваемый/накладной, расс. опал. из полим. мат., LED, 34 Вт, 2752 лм, 82 лм/Вт, Ra=80, CCT=4000K, PF=0,92 | 1791 | LED | A
200 |  | ДВО12 Opal | http://www.astz.ru/ru-production/svetodiodnyiy-svetilynik-serii-dvo12/ | 0
201 | 1012419303 | ДВО12-19-303 Opal 840 | U=220V AC/DC, IP40, 595х295х40, расс. опал. из ПММА, LED, 19 Вт, 1961 лм, 103 лм/Вт,Ra=80, CCT=4000K, PF=0,98 | 2289 | LED | С
202 | 1012419343 | ДВО12-19-303 Opal ЕМ1 840 | IP40, 595х295х40, расс. опал. из ПММА, LED, 19 Вт, 1961 лм, 103 лм/Вт, Ra=80, CCT=4000K, PF=0,98, БАП, 1ч | 5906 | LED | С
203 | 1012025003 | ДВО12-25-003 Opal 840 | U=220V AC/DC, IP40, 595х595х40, расс. опал. из ПММА, LED, 25 Вт, 2550 лм, 102 лм/Вт, Ra=80, CCT=4000K, PF=0,98 | 2835 | LED | D
204 | 1012030003 | ДВО12-30-003 Opal 840 | U=220V AC/DC, IP40, 595х595х40, расс. опал. из ПММА, LED, 29 Вт, 2942 лм, 101 лм/Вт, Ra=80, CCT=4000K, PF=0,98 | 2835 | LED | A
205 | 1012030023 | ДВО12-30-023 Opal RD 840 | U=220V AC/DC, IP40, 595х595х40, расс. опал. из ПММА, LED, 29 Вт, 2942 лм, 101 лм/Вт, Ra=80, CCT=4000K, PF=0,98, драйвер с управлением, DALI | 6175 | LED | С
206 | 1012038003 | ДВО12-38-003 Opal 840 | U=220V AC/DC, IP40, 595х595х40, расс. опал. из ПММА, LED, 38 Вт, 3922 лм, 103 лм/Вт, Ra=80, CCT=4000K, PF=0,98 | 2985 | LED | A
207 | 1012038013 | ДВО12-38-013 Opal RA 840 | U=220V AC/DC, IP40, 595х595х40, расс. опал. из ПММА, LED, 38 Вт, 3922 лм, 103 лм/Вт, Ra=80, CCT=4000K, драйвер с управлением 1-10 В PF=0,98 | 4171 | LED | С
208 | 1012438043 | ДВО12-38-043 Opal EM3 DT 840 | IP40, 595х595х40, расс. опал. из ПММА, LED, 38 Вт, 3922 лм, 103 лм/Вт, Ra=80, CCT=4000K, PF=0,98, БАП, 3ч, Telecontrol | 8224 | LED | С
209 | 1012038053 | ДВО12-38-003 Opal EM3 840 | IP40, 595х595х40, расс. опал. из ПММА, LED, 38 Вт, 3922 лм, 103 лм/Вт, Ra=80, CCT=4000K, PF=0,98, БАП, 3ч | 6602 | LED | B
210 | 1012045003 | ДВО12-45-003 Opal 840 | U=220V AC/DC, IP40, 595х595х40, расс. опал. из ПММА, LED, 46 Вт, 4903 лм, 107 лм/Вт, Ra=80, CCT=4000K, PF=0,98 | 3812 | LED | A
211 | 1012056203 | ДВО12-56-203 Opal 840 | U=220V AC/DC, IP40, 1195х595х40, расс. опал. из ПММА, LED, 56 Вт, 5883 лм, 105 лм/Вт, Ra=80, CCT=4000K, PF=0,98 | 4954 | LED | D
212 |  | ДВО13 Panel
213 | 1194438001 | ДВО13-38-001 Panel 840 | IP20, 595х595х11, LGP панель, расс. опал. из полимера, LED, 38 Вт, 4114 лм, 108 лм/Вт, Ra=80, CCT=4000K, PF=0,90 | 3134 | LED | D
214 |  | ДПО12 Prizma | http://www.astz.ru/ru-production/svetodiodnyiy-svetilynik-serii-dpo12/ | 0
215 | 1120419301 | ДПО12-19-301 Prizma 840 | U=220V AC/DC, IP40, 595х295х50, расс. призм. из полим. мат., LED, 19 Вт, 2022 лм, 106 лм/Вт, Ra=80, CCT=4000K, PF=0,98 | 2289 | LED | C
216 | 1120419341 | ДПО12-19-301 Prizma EM1 840 | IP40, 595х295х50, расс. призм. из полим. мат., LED, 19 Вт, 2022 лм, 106 лм/Вт, Ra=80, CCT=4000K, PF=0,98, БАП, 1ч | 5906 | LED | C
217 | 1120025001 | ДПО12-25-001 Prizma 840 | U=220V AC/DC, IP40, 595х595х50, расс. призм. из полим. мат., LED, 25 Вт, 2831 лм, 113 лм/Вт, Ra=80, CCT=4000K, PF=0,98 | 2835 | LED | D
218 | 1120030001 | ДПО12-30-001 Prizma 840 | U=220V AC/DC, IP40, 595х595х50, расс. призм. из полим. мат., LED, 29 Вт, 3033 лм, 105 лм/Вт, Ra=80, CCT=4000K, PF=0,98 | 2835 | LED | C
219 | 1120030021 | ДПО12-30-021 Prizma RD 840 | U=220V AC/DC, IP40, 595х595х50, расс. призм. из полим. мат., LED, 29 Вт, 3033 лм, 105 лм/Вт, Ra=80, CCT=4000K, PF=0,98, драйвер с управлением, DALI | 6513 | LED | С
220 | 1120038001 | ДПО12-38-001 Prizma 840 | U=220V AC/DC, IP40, 595х595х50, расс. призм. из полим. мат., LED, 38 Вт, 4044 лм, 106 лм/Вт, Ra=80, CCT=4000K, PF=0,98 | 3141 | LED | B
221 | 1120038011 | ДПО12-38-011 Prizma RA 840 | U=220V AC/DC, IP40, 595х595х50, расс. призм. из полим. мат., LED, 38 Вт, 4044 лм, 106 лм/Вт, Ra=80, CCT=4000K, драйвер с управлением 1-10 В, PF=0,98 | 4389 | LED | С
222 | 1120038031 | ДПО12-38-031 Prizma NL 840 | IP40, 595х595х50, расс. призм. из полим. мат., LED, 38 Вт, 4044 лм, 106 лм/Вт, Ra=80, CCT=4000K, +деж.режим 600лм, PF=0,98 | 3559 | LED | D
223 | 1120438041 | ДПО12-38-041 Prizma EM3 DT 840 | IP40, 595х595х50, расс. призм. из полим. мат., LED, 38 Вт, 4044 лм, 106 лм/Вт, Ra=80, CCT=4000K, PF=0,98, БАП, Telecontrol | 8380 | LED | С
224 | 1120038051 | ДПО12-38-001 Prizma EM3 840 | IP40, 595х595х50, расс. призм. из полим. мат., LED, 38 Вт, 4044 лм, 106 лм/Вт, Ra=80, CCT=4000K, PF=0,98, БАП | 6758 | LED | С
225 | 1120038101 | ДПО12-38-101 Prizma 840 | U=220V AC/DC, IP40, 1195х295х50, расс. призм. из полим. мат., LED, 38 Вт, 4044 лм, 106 лм/Вт, Ra=80, CCT=4000K, PF=0,98 | 3313 | LED | С
226 | 1120045001 | ДПО12-45-001 Prizma 840 | U=220V AC/DC, IP40, 595х595х50, расс. призм. из полим. мат., LED, 46 Вт, 5055 лм, 110 лм/Вт, Ra=80, CCT=4000K, PF=0,98 | 4010 | LED | С
227 | 1120076201 | ДПО12-76-201 Prizma 840 | U=220V AC/DC, IP40, 1195х595х50, расс. призм. из полим. мат., LED, 76 Вт, 8087 лм, 106 лм/Вт, Ra=80, CCT=4000K, PF=0,98 | 6107 | LED | D
228 |  | ДПО12 Opal | http://www.astz.ru/ru-production/svetodiodnyiy-svetilynik-serii-dpo12/ | 0
229 | 1120419303 | ДПО12-19-303 Opal 840 | U=220V AC/DC, IP40, 595х295х50, расс. опал. из ПММА, LED, 19 Вт, 1961 лм, 103 лм/Вт, Ra=80, CCT=4000K, PF=0,98 | 2289 | LED | С
230 | 1120419343 | ДПО12-19-303 Opal EM1 840 | IP40, 595х295х50, расс. опал. из ПММА, LED, 19 Вт, 1961 лм, 103 лм/Вт, Ra=80, CCT=4000K, PF=0,98, БАП, 1ч | 5906 | LED | С
231 | 1120030003 | ДПО12-30-003 Opal 840 | U=220V AC/DC, IP40, 595х595х50, расс. опал. из ПММА, LED, 29 Вт, 2942 лм, 101 лм/Вт, Ra=80, CCT=4000K, PF=0,98 | 2835 | LED | С
232 | 1120030023 | ДПО12-30-023 Opal RD 840 | U=220V AC/DC, IP40, 595х595х50, расс. опал. из ПММА, LED, 29 Вт, 2942 лм, 101 лм/Вт, Ra=80, CCT=4000K, PF=0,98, драйвер с управлением, DALI | 6513 | LED | С
233 | 1120038003 | ДПО12-38-003 Opal 840 | U=220V AC/DC, IP40, 595х595х50, расс. опал. из ПММА, LED, 38 Вт, 3922 лм, 103 лм/Вт, Ra=80, CCT=4000K, PF=0,98 | 3141 | LED | A
234 | 1120038013 | ДПО12-38-013 Opal RA 840 | U=220V AC/DC, IP40, 595х595х50, расс. опал. из ПММА, LED, 38 Вт, 3922 лм, 103 лм/Вт, Ra=80, CCT=4000K, драйвер с управлением 1-10 В, PF=0,98 | 4389 | LED | С
235 | 1120038033 | ДПО12-38-033 Opal NL 840 | IP40, 595х595х50, расс. опал. из ПММА, LED, 38 Вт, 3922 лм, 103 лм/Вт, Ra=80, CCT=4000K, +деж.режим 600лм, PF=0,98 | 3559 | LED | С
236 | 1120438043 | ДПО12-38-043 Opal EM3 DT 840 | IP40, 595х595х50, расс. опал. из ПММА, LED, 38 Вт, 3922 лм, 103 лм/Вт, Ra=80, CCT=4000K, PF=0,98, БАП, Telecontrol | 8380 | LED | С
237 | 1120038053 | ДПО12-38-003 Opal EM3 840 | IP40, 595х595х50, расс. опал. из ПММА, LED, 38 Вт, 3922 лм, 103 лм/Вт, Ra=80, CCT=4000K, PF=0,98, БАП | 6758 | LED | B
238 | 1120038103 | ДПО12-38-103 Opal 840 | U=220V AC/DC, IP40, 1195х295х50, расс. опал. из ПММА, LED, 38 Вт, 3922 лм, 103 лм/Вт, Ra=80, CCT=4000K, PF=0,98 | 3313 | LED | С
239 | 1120045003 | ДПО12-45-003 Opal 840 | U=220V AC/DC, IP40, 595х595х50, расс. опал. из ПММА, LED, 46 Вт, 4903 лм, 107 лм/Вт, Ra=80, CCT=4000K, PF=0,98 | 4010 | LED | С
240 | 1042021012 | Решетка защитная ДПО12 | Решетка защитная для ДПО12-38-101, -103 | 1399 |  | С
241 |  | ДВО15 WP | http://www.astz.ru/ru-production/svetodiodnyiy-so-stepenyyu-zashtityi-IP54-svetilynik-serii-dvo15-WP/ | 0
242 | 1116419302 | ДВО15-19-302 WP 840 | U=220V AC/DC, IP54, 595х295х73 мм, матовое защитное стекло из ПК, LED, 19 Вт, 1797 лм, 96 лм/Вт, Ra=80, CCT=4000K, PF=0,98 | 4716 | LED | D
243 | 1116419304 | ДВО15-19-304 WP 840 | U=220V AC/DC, IP54, 595х295х73 мм, матовое темперированное стекло, LED, 19 Вт, 1880 лм, 101лм/Вт, Ra=80, CCT=4000K, PF=0,98 | 4716 | LED | D
244 | 1116038002 | ДВО15-38-002 WP 840 | U=220V AC/DC, IP54, 595х595х73, матовое защитное стекло из ПК, LED, 37 Вт, 3593 лм, 96 лм/Вт, Ra=80, CCT=4000K, PF=0,98 | 4825 | LED | B
245 | 1116438042 | ДВО15-38-042 WP ЕМ3 DT 840 | IP54, 595х595х73, матовое защитное стекло из ПК, LED, 37 Вт, 3593 лм, 96 лм/Вт, Ra=80, CCT=4000K, PF=0,98, БАП, 3ч, Telecontrol | 10064 | LED | С
246 | 1116038052 | ДВО15-38-002 WP EM3 840 | IP54, 595х595х73, матовое защитное стекло из ПК, LED, 37 Вт, 3593 лм, 96 лм/Вт, Ra=80, CCT=4000K, PF=0,98, БАП, 3ч | 8442 | LED | С
247 | 1116038004 | ДВО15-38-004 WP 840 | U=220V AC/DC, IP54, 595х595х73, матовое темперированное стекло, LED, 37 Вт, 3761 лм, 101 лм/Вт, Ra=80, CCT=4000K, PF=0,98 | 4825 | LED | A
248 | 1116438044 | ДВО15-38-044 WP ЕМ3 DT 840 | IP54, 595х595х73, матовое темперированное стекло, LED, 37 Вт, 3761 лм, 101 лм/Вт, Ra=80, CCT=4000K, PF=0,98, БАП, 3ч, Telecontrol | 10064 | LED | С
249 | 1116038054 | ДВО15-38-004 WP EM3 840 | IP54, 595х595х73, матовое темперированное стекло, LED, 37 Вт, 3761 лм, 101 лм/Вт, Ra=80, CCT=4000K, PF=0,98, БАП, 3ч | 8442 | LED | С
250 | 1116065002 | ДВО15-65-002 WP 840 | U=220V AC/DC, IP54, 595х595х73, матовое защитное стекло из ПК, LED, 59 Вт, 5390 лм, 91 лм/Вт, Ra=80, CCT=4000K, PF=0,98 | 6649 | LED | D
251 |  | ДВО15 WPC | http://www.astz.ru/ru-production/svetodiodnyiy-so-stepenyyu-zashtityi-IP54-svetilynik-serii-dvo15-WP/ | 0
252 | 1173438002 | ДВО15-38-002 WPC 840 | U=220V AC/DC, IP54, 595х605х73, встраиваемый в потолок clip-in, матовое защитное стекло из ПК, LED, 37 Вт, 3593 лм, 96 лм/Вт, Ra=80, CCT=4000K, PF=0,98 | 4892 | LED | С
253 | 1173438004 | ДВО15-38-004 WPC 840 | U=220V AC/DC, IP54, 595х605х73, встраиваемый в потолок clip-in, матовое темперированное стекло, LED, 37 Вт, 3761 лм, 101 лм/Вт, Ra=80, CCT=4000K, PF=0,98 | 4892 | LED | С
254 |  | ЛВО15 WP Т5 | http://www.astz.ru/ru-production/vstraivaemyiy-so-stepenyyu-zashtityi-IP54-svetilynik-serii-lvo15-WP/ | 0
255 | 1115228031 | ЛВО15-2х28-031 WP HF | IP54, 1200х295х95, защитное стекло из ПК, ЭПРА А2, PF=0,96, под T5 G5 | 8458 |  | D
256 | 1115414031 | ЛВО15-4х14-031 WP HF | IP54, 590х595х95, защитное стекло из ПК, ЭПРА А2, PF=0,96, под T5 G5 | 7725 |  | B
257 | 1115414131 | ЛВО15-4х14-131 WP HF | IP54 обечайка/IP20 корпус, 590х595х85, защитное стекло из ПК, ЭПРА А2, PF=0,96, под T5 G5 | 7531 |  | D
258 | 1115414181 | ЛВО15-4х14-131 WP HF БАП | IP54 обечайка/IP20 корпус, 590х595х85, защитное стекло из ПК, ЭПРА А2, PF=0,96, БАП, под T5 G5 | 10963 |  | С
259 | 1115414032 | ЛВО15-4х14-032 WP HF | IP54, 590х595х95, защитное темперированное стекло, ЭПРА А2, PF=0,96, под T5 G5 | 7725 |  | С
260 | 1115414182 | ЛВО15-4х14-132 WP HF БАП | IP54 обечайка/IP20 корпус, 590х595х85, защитное темперированное стекло, ЭПРА А2, PF=0,96, БАП, под T5 G5 | 10963 |  | С
261 | 1115424031 | ЛВО15-4х24-031 WP HF | IP54, 590х595х95, защитное стекло из ПК, ЭПРА А2, PF=0,96, под T5 G5 | 8721 |  | D
262 | 1115424131 | ЛВО15-4х24-131 WP HF | IP54, 590х595х85, обечайка/IP20 корпус, защитное стекло из ПК, ЭПРА А2, PF=0,96, под T5 G5 | 8482 |  | D
263 |  | ЛВО15 WP Т8 | http://www.astz.ru/ru-production/vstraivaemyiy-so-stepenyyu-zashtityi-IP54-svetilynik-serii-lvo15-WP/ | 0
264 | 1115218031 | ЛВО15-2х18-031 WP HF | IP54, 620х295х115, расс. опал. из ПК, ЭПРА А2, PF=0,96 | 5646 |  | D
265 | 1115218032 | ЛВО15-2х18-032 WP HF | IP54, 620х295х115, темперированное матовое защитное стекло, ЭПРА А2, PF=0,96 | 5646 |  | D
266 | 1115218131 | ЛВО15-2х18-131 WP HF | IP54/IP20, 620х295х105, расс. опал. из ПК, ЭПРА А2, PF=0,96 | 4827 |  | D
267 | 1115418021 | ЛВО15-4х18-021 WP | IP54, 620х595х115, расс. опал. из ПК, ЭмПРА, PF=0,85 | 7491 |  | С
268 | 1115418031 | ЛВО15-4х18-031 WP HF | IP54, 620х595х115, расс. опал. из ПК, ЭПРА А2, PF=0,96 | 7448 |  | А
269 | 1115418032 | ЛВО15-4х18-032 WP HF | IP54, 620х595х115, защитное темперированное стекло, ЭПРА А2, PF=0,96 | 7448 |  | B
270 | 1115418081 | ЛВО15-4х18-031 WP HF БАП | IP54, 620х595х115, расс. опал. из ПК, ЭПРА А2, PF=0,96, БАП | 10880 |  | С
271 | 1115418082 | ЛВО15-4х18-032 WP HF БАП | IP54, 620х595х115, защитное темперированное стекло, ЭПРА А2, PF=0,96, БАП | 10880 |  | С
272 | 1115418131 | ЛВО15-4х18-131 WP HF | IP54 обечайка/IP20 корпус, 620х595х105, расс. опал. из ПК, ЭПРА А2, PF=0,96 | 6655 |  | D
273 |  | ДПО15 WP | http://www.astz.ru/ru-production/svetodiodnyiy-so-stepenyyu-zashtityi-IP54-svetilynik-serii-dpo15-WP/ | 0
274 | 1134419302 | ДПО15-19-302 WP 840 | U=220V AC/DC, IP54, 570х270х73, матовое защитное стекло из ПК, LED, 19 Вт, 1797 лм, 96 лм/Вт, Ra=80, CCT=4000K, PF=0,98 | 4716 | LED | С
275 | 1134419342 | ДПО15-19-302 WP EM1 840 | IP54, 570х270х73, матовое защитное стекло из ПК, LED, 19 Вт, 1797 лм, 96 лм/Вт, Ra=80, CCT=4000K, PF=0,98, БАП, 1ч | 8333 | LED | С
276 | 1134419304 | ДПО15-19-304 WP 840 | U=220V AC/DC, IP54, 570х270х73, матовое темперированное стекло, LED, 19 Вт, 1880 лм, 101 лм/Вт, лм, Ra=80, CCT=4000K, PF=0,98 | 4716 | LED | С
277 | 1134419344 | ДПО15-19-304 WP EM1 840 | IP54, 570х270х73, матовое темперированное стекло, LED, 19 Вт, 1880 лм, 101 лм/Вт, Ra=80, CCT=4000K, PF=0,98, БАП,1ч | 8333 | LED | С
278 | 1134038002 | ДПО15-38-002 WP 840 | U=220V AC/DC, IP54, 570х570х73, матовое защитное стекло из ПК, LED, 37 Вт, 3593 лм, 96 лм/Вт, Ra=80, CCT=4000K, PF=0,98 | 4825 | LED | B
279 | 1134438042 | ДПО15-38-042 WP ЕМ3 DT 840 | IP54, 570х570х73, матовое защитное стекло из ПК, LED, 37 Вт, 3593 лм, 96 лм/Вт, Ra=80, CCT=4000K, PF=0,98, БАП, 3ч, Telecontrol | 10064 | LED | С
280 | 1134038052 | ДПО15-38-002 WP EM3 840 | IP54, 570х570х73, матовое защитное стекло из ПК, LED, 37 Вт, 3593 лм, 96 лм/Вт, Ra=80, CCT=4000K, PF=0,98, БАП, 3ч | 8442 | LED | С
281 | 1134038004 | ДПО15-38-004 WP 840 | U=220V AC/DC, IP54, 570х570х73, матовое темперированное стекло, LED, 37 Вт, 3761 лм, 101 лм/Вт, Ra=80, CCT=4000K, PF=0,98 | 4825 | LED | B
282 | 1134438044 | ДПО15-38-044 WP ЕМ3 DT 840 | IP54, 570х570х73, матовое темперированное стекло, LED, 37 Вт, 3761 лм, 101 лм/Вт, Ra=80, CCT=4000K, PF=0,98, БАП, 3ч, Telecontrol | 10064 | LED | С
283 | 1134038054 | ДПО15-38-004 WP EM3 840 | IP54, 570х570х73, матовое темперированное стекло, LED, 37 Вт, 3761 лм, 101 лм/ВтRa=80, CCT=4000K, PF=0,98, БАП, 3ч | 8442 | LED | С
284 | 1134438104 | ДПО15-38-104 WP 840 | U=220V AC/DC, IP54, 1170х270х73, матовое темперированное стекло, LED, 37 Вт, 3761 лм, 101 лм/Вт, Ra=80, CCT=4000K, PF=0,98 | 5307 | LED | D
285 | 1134438144 | ДПО15-38-104 WP ЕМ1 840 | IP54, 1170х270х73, матовое темперированное стекло, LED, 37 Вт, 3761 лм, 101 лм/Вт, Ra=80, CCT=4000K, PF=0,98, БАП, 1ч | 8924 | LED | D
286 | 1134065002 | ДПО15-65-002 WP 840 | U=220V AC/DC, IP54, 570х570х73, матовое защитное стекло из ПК, LED, 59 Вт, 5390 лм, 91 лм/Вт, Ra=80, CCT=4000K, PF=0,98 | 6649 | LED | D
287 |  | ЛПО15 WP T5 | http://www.astz.ru/ru-production/potolochnyiy-so-stepenyyu-zashtityi-IP54-svetilynik-serii-lpo15-WP/ | 0
288 | 1135414031 | ЛПО15-4х14-031 WP HF | IP54, 595х595х105, матовое защитное стекло из ПК, ЭПРА А2, PF=0,96, под T5 G5 | 8264 |  | B
289 | 1135414032 | ЛПО15-4х14-032 WP HF | IP54, 595х595х105, матовое темперированное стекло, ЭПРА А2, PF=0,96, под T5 G5 | 8264 |  | С
290 | 1135424132 | ЛПО15-4х24-132 WP HF | IP54 обечайка/IP20 корпус, 625х625х95, защитное темперированное стекло, ЭПРА А2, PF=0,96, под T5 G5 | 8598 |  | D
291 |  | ЛПО15 WP T8 | http://www.astz.ru/ru-production/potolochnyiy-so-stepenyyu-zashtityi-IP54-svetilynik-serii-lpo15-WP/ | 0
292 | 1135218131 | ЛПО15-2х18-131 WP HF | IP54/IP20, 570х270х105, матовое защитное стекло из ПК, ЭПРА А2, PF=0,96 | 5220 |  | D
293 | 1135418021 | ЛПО15-4х18-021 WP | IP54, 625х625х105, матовое защитное стекло из ПК, ЭмПРА, PF=0,85 | 6222 |  | D
294 | 1135418031 | ЛПО15-4х18-031 WP HF | IP54, 625х625х105, матовое защитное стекло из ПК, ЭПРА А2, PF=0,96 | 7131 |  | A
295 | 1135418032 | ЛПО15-4х18-032 WP HF | IP54, 625х625х105, матовое темперированное стекло, ЭПРА А2, PF=0,96 | 7131 |  | С
296 |  | ДВО16 LD | http://www.astz.ru/ru-production/svetodiodnyiy-so-stepenyyu-zashtityi-IP54-svetilynik-serii-dvo16-LD/ | 0
297 | 1136418001 | ДВО16-19-001 LD Eco 840 | IP54, 710х306х100, расс. опал. из ПММА, LED, 19 Вт, 1817 лм, 96 лм/Вт, Ra=80, CCT=4000K, PF=0,96 | 3157 | LED | D
298 | 1136436001 | ДВО16-38-001 LD Eco 840 | IP54, 1320х306х100, расс. опал. из ПММА, LED, 37 Вт, 3598 лм, 97 лм/Вт, Ra=80, CCT=4000K, PF=0,96 | 4293 | LED | С
299 | 1136438001 | ДВО16-38-001 LD 840 | IP54, 1320х306х100, расс. опал. из ПММА, LED, 38 Вт, 4556 лм, 120 лм/Вт, Ra=80, CCT=4000K, PF=0,96 | 6775 | LED | D
300 |  | ЛВО16 LD Т5 | http://www.astz.ru/ru-production/vstraivaemyiy-so-stepenyyu-zashtityi-IP54-svetilynik-serii-lvo16-LD/ | 0
301 | 1136214031 | ЛВО16-2х14-031 LD HF | IP54, 710х306х100, расс. опал. из ПММА, ЭПРА А2, PF=0,96, под Т5 G5 | 4901 |  | D
302 | 1136228031 | ЛВО16-2х28-031 LD HF | IP54, 1320х306х100, расс. опал. из ПММА, ЭПРА А2, PF=0,96, под Т5 G5 | 7792 |  | D
303 |  | ЛВО16 LD Т8 | http://www.astz.ru/ru-production/vstraivaemyiy-so-stepenyyu-zashtityi-IP54-svetilynik-serii-lvo16-LD/ | 0
304 | 1136218031 | ЛВО16-2х18-031 LD HF | IP54, 710х306х100, расс. опал. из ПММА, ЭПРА А2, PF=0,96 | 3110 |  | С
305 | 1136236021 | ЛВО16-2х36-021 LD | IP54, 1320х306х100, расс. опал. из ПММА, ЭмПРА, PF=0,85 | 4322 |  | D
306 | 1136236031 | ЛВО16-2х36-031 LD HF | IP54, 1320х306х100, расс. опал. из ПММА, ЭПРА А2, PF=0,96 | 4322 |  | В
307 |  | ДВО45 Liner R | http://www.astz.ru/ru-production/svetodiodnyiy-svetilynik-serii-dvo45-Liner-R/ | 0
308 | 1133404001 | ДВО45-40-001 Liner R 840 | IP65, 1226х100х91, расс. опал. из ПММА, LED, 40 Вт, 3355 лм, 84 лм/Вт, Ra=80, CCT=4000K, встраиваемый, PF=0,98 | 5970 | LED | D
309 |  | ДПО35 Orbita | http://www.astz.ru/ru-production/svetodiodnyiy-svetilynik-serii-dpo35-Orbita/
310 | 1175418001 | ДПО35-18-001 Orbita 840 | IP40, Ø298х51, матовый ПК, LED, 18 Вт, 1450 лм, 80 лм/Вт, Ra=80, CCT=4000K, PF≥0,90 | 5165 | LED | D
311 | 1175425001 | ДПО35-25-001 Orbita 840 | IP40, Ø298х51, матовый ПК, LED, 25 Вт, 2025 лм, 81 лм/Вт, Ra=80, CCT=4000K, PF≥0,90 | 5289 | LED | D
312 | 1175435001 | ДПО35-35-001 Orbita 840 | IP40, Ø400х68, матовый ПК, LED, 35 Вт, 3192 лм, 91 лм/Вт, Ra=80, CCT=4000K, PF≥0,90 | 8816 | LED | D
313 |  | ДПО37 Punkt | http://www.astz.ru/ru-production/svetodiodnyiy-svetilynik-serii-dpo37-Punkt/ | 0
314 | 1184412001 | ДПО37-12-001 Punkt 840 | IP40, Ø250х33, корпус из полим. мат., белый, LED, 12 Вт, 1520 лм, 127 лм/Вт, Ra=80, CCT=4000K, PF≥0,90 | 2495 | LED | D
315 | 1184415001 | ДПО37-15-001 Punkt 840 | IP40, Ø300х33, корпус из полим. мат., белый, LED, 15 Вт, 1931 лм, 129 лм/Вт, Ra=80, CCT=4000K, PF≥0,90 | 3214 | LED | D
316 | 1184425001 | ДПО37-25-001 Punkt 840 | IP40, Ø400х33, корпус из полим. мат., белый, LED, 25 Вт, 3026 лм, 121 лм/Вт, Ra=80, CCT=4000K, PF≥0,90 | 4836 | LED | D
317 |  | ДПО38 Quadro | http://www.astz.ru/ru-production/svetodiodnyiy-svetilynik-serii-dpo38-Quadro/ | 0
318 | 1192412001 | ДПО38-12-001 Quadro 840 | IP40, 250х250х33, корпус из полим. мат., белый, LED, 12 Вт, 1544 лм, 129 лм/Вт, Ra=80, CCT=4000К, PF≥0,90 | 3112 | LED | D
319 | 1192415001 | ДПО38-15-001 Quadro 840 | IP40, 300х300х33, корпус из полим. мат., белый, LED, 15 Вт, 1802 лм, 120 лм/Вт, Ra=80, CCT=4000К, PF≥0,90 | 3582 | LED | D
320 | 1192425001 | ДПО38-25-001 Quadro 840 | IP40, 400х400х33, корпус из полим. мат., белый, LED, 25 Вт, 2912 лм, 116 лм/Вт, Ra=80, CCT=4000К, PF≥0,90 | 5363 | LED | D
321 |  | ДПО39 Cylinder | http://www.astz.ru/ru-production/svetodiodnyiy-svetilynik-serii-dpo39-Cylinder/ | 0
322 | 1193410001 | ДПО39-10-001 Сylinder 840 | IP54, Ø90х100, корпус металл, белый, расс. прозрачн. из полим. мат., LED, 10 Вт, 902 лм, 90 лм/Вт, Ra=80, CCT=4000K, PF≥0,90 | 3100 | LED | D
323 | 1193415001 | ДПО39-15-001 Сylinder 840 | IP54, Ø90х100, корпус металл, белый, расс. прозрачн. из полим. мат., LED, 15 Вт, 1301 лм, 87 лм/Вт, Ra=80, CCT=4000K, PF≥0,90 | 3300 | LED | D
324 | 1193425001 | ДПО39-25-001 Сylinder 840 | IP54, Ø120х110, корпус металл, белый, расс. прозрачн. из полим. мат., LED, 25 Вт, 2646 лм, 106 лм/Вт, Ra=80, CCT=4000K, PF≥0,90 | 5000 | LED | D
325 | 1193435001 | ДПО39-35-001 Сylinder 840 | IP54, Ø160х120, корпус металл, белый, расс. прозрачн. из полим. мат., LED, 35 Вт, 3450 лм, 99 лм/Вт, Ra=80, CCT=4000K, PF≥0,90 | 7400 | LED | D
326 |  | ДПО46 Luxe F | http://www.astz.ru/ru-production/svetodiodnyiy-svetilynik-serii-dpo46-Luxe-F/ | 0
327 | 1056019003 | ДПО46-19-003 Luxe F 840 | IP20, 625х191х72, матовый ПК, LED, 19 Вт, 1770 лм, 93 лм/Вт, Ra=80, CCT=4000K, PF=0,95 | 2696 | LED | С
328 | 1056019004 | ДПО46-19-004 Luxe F 840 | IP20, 625х191х72, прозрачный ПК, LED, 19 Вт, 2000 лм, 105 лм/Вт, Ra=80, CCT=4000K, PF=0,95 | 2696 | LED | С
329 | 1056038003 | ДПО46-38-003 Luxe F 840 | IP20, 1235х191х72, матовый ПК, LED, 38 Вт, 3550 лм, 93 лм/Вт, Ra=80, CCT=4000K, PF=0,95 | 3501 | LED | С
330 | 1056038004 | ДПО46-38-004 Luxe F 840 | IP20, 1235х191х72, прозрачный ПК, LED, 38 Вт, 4000 лм, 105 лм/Вт, Ra=80, CCT=4000K, PF=0,95 | 3501 | LED | С
331 | 1056048003 | ДПО46-48-003 Luxe F 840 | IP20, 1535х191х72, матовый ПК, LED, 48 Вт, 4450 лм, 93 лм/Вт, Ra=80, CCT=4000K, PF=0,95 | 5312 | LED | С
332 | 1056048004 | ДПО46-48-004 Luxe F 840 | IP20, 1535х191х72, прозрачный ПК, LED, 48 Вт, 5050 лм, 105 лм/Вт, Ra=80, CCT=4000K, PF=0,95 | 5312 | LED | B
333 | 1056076003 | ДПО46-76-003 Luxe F 840 | IP20, 1535х191х72, матовый ПК, LED, 76 Вт, 7100 лм, 93 лм/Вт, Ra=80, CCT=4000K, PF=0,95 | 7003 | LED | С
334 | 1056076004 | ДПО46-76-004 Luxe F 840 | IP20, 1535х191х72, прозрачный ПК, LED, 76 Вт, 7950 лм, 105 лм/Вт, Ra=80, CCT=4000K, PF=0,95 | 7003 | LED | С
335 |  | ДПО46 Luxe LED | http://www.astz.ru/ru-production/svetodiodnyiy-svetilynik-serii-dpo46-Luxe-LED/ | 0
336 | 1056111004 | ДПО46-11-004 Luxe LED | IP20, 640х44х76, расс. экструд. прозр. из ПК, Т8 G13 LED | 679 | LED | С
337 | 1056111044 | ДПО46-11-004 Luxe LED 840 | IP20, 640х44х76, расс. экструд. прозр. из ПК, с лампой T8 G13 LED, Ra80, CCT=4000 K, PF=0,90 | 959 | LED | С
338 | 1056111064 | ДПО46-11-004 Luxe LED 865 | IP20, 640х44х76, расс. экструд. прозр. из ПК, с лампой T8 G13 LED, Ra80, CCT=6500 K, PF=0,90 | 959 | LED | D
339 | 1056111604 | ДПО46-11-604 Luxe LED | IP20, 640х44х76, расс. экструд. прозр. из ПК, Т8 G13 LED | 679 | LED | С
340 | 1056111644 | ДПО46-11-604 Luxe LED 840 | IP20, 640х44х76, расс. экструд. прозр. из ПК, с лампой T8 G13 LED, Ra80, CCT=4000 K, PF=0,90 | 959 | LED | С
341 | 1056122004 | ДПО46-22-004 Luxe LED | IP20, 1250х44х76, расс. экструд. прозр. из ПК, Т8 G13 LED | 951 | LED | С
342 | 1056122044 | ДПО46-22-004 Luxe LED 840 | IP20, 1250х44х76, расс. экструд. прозр. из ПК, с лампой T8 G13 LED, Ra80, CCT=4000 K, PF=0,90 | 1287 | LED | С
343 | 1056122604 | ДПО46-22-604 Luxe LED | IP20, 1250х44х76, расс. экструд. прозр. из ПК, Т8 G13 LED | 951 | LED | С
344 | 1056122644 | ДПО46-22-604 Luxe LED 840 | IP20, 1250х44х76, расс. экструд. прозр. из ПК, с лампой T8 G13 LED, Ra80, CCT=4000 K, PF=0,90 | 1287 | LED | С
345 |  |  |  | 0
346 | 1056211004 | ДПО46-2х11-004 Luxe LED | IP20, 625х191х72, расс. экструд. прозр. из ПК, Т8 G13 LED | 1027 | LED | С
347 | 1056211044 | ДПО46-2х11-004 Luxe LED 840 | IP20, 625х191х72, расс. экструд. прозр. из ПК, с лампой T8 G13 LED, Ra80, CCT=4000 K, PF=0,90 | 1587 | LED | С
348 | 1056211604 | ДПО46-2х11-604 Luxe LED | IP20, 650х191х72, расс. экструд. прозр. из ПК, Т8 G13 LED | 1027 | LED | B
349 | 1056211644 | ДПО46-2х11-604 Luxe LED 840 | IP20, 650х191х72, расс. экструд. прозр. из ПК, с лампой T8 G13 LED, Ra80, CCT=4000 K, PF=0,90 | 1587 | LED | С
350 | 1056222004 | ДПО46-2х22-004 Luxe LED | IP20, 1235х191х72, расс. экструд. прозр. из ПК, Т8 G13 LED | 1437 | LED | A
351 | 1056222044 | ДПО46-2х22-004 Luxe LED 840 | IP20, 1235х191х72, расс. экструд. прозр. из ПК, с лампой T8 G13 LED, Ra80, CCT=4000 K, PF=0,90 | 2109 | LED | С
352 | 1056222064 | ДПО46-2х22-004 Luxe LED 865 | IP20, 1235х191х72, расс. экструд. прозр. из ПК, с лампой T8 G13 LED, Ra80, CCT=6500 K, PF=0,90 | 2109 | LED | D
353 | 1056222604 | ДПО46-2х22-604 Luxe LED | IP20, 1260х191х72, расс. экструд. прозр. из ПК, Т8 G13 LED | 1437 | LED | С
354 | 1056222644 | ДПО46-2х22-604 Luxe LED 840 | IP20, 1260х191х72, расс. экструд. прозр. из ПК, с лампой T8 G13 LED, Ra80, CCT=4000 K, PF=0,90 | 2109 | LED | С
355 | 1056222664 | ДПО46-2х22-604 Luxe LED 865 | IP20, 1260х191х72, расс. экструд. прозр. из ПК, с лампой T8 G13 LED, Ra80, CCT=6500 K, PF=0,90 | 2109 | LED | D
356 |  | ЛПО46 Luxe Т5 | http://www.astz.ru/ru-production/potolochnyiy-svetilynik-serii-lpo46-Luxe/ | 0
357 | 1056214013 | ЛПО46-2х14-013 Luxe HF | IP20, 603х191х72, расс. экструд. опал. из ПК, ЭПРА А2, PF=0,96 под T5 G5 | 2002 |  | С
358 | 1056214014 | ЛПО46-2х14-014 Luxe HF | IP20, 603х191х72, расс. экструд. прозр. из ПК, ЭПРА А2, PF=0,96 под T5 G5 | 2002 |  | С
359 | 1056228013 | ЛПО46-2х28-013 Luxe HF | IP20, 1203х191х72, расс. экструд. опал. из ПК, ЭПРА А2, PF=0,96 под T5 G5 | 2391 |  | B
360 | 1056228014 | ЛПО46-2х28-014 Luxe HF | IP20, 1203х191х72, расс. экструд. прозр. из ПК, ЭПРА А2, PF=0,96 под T5 G5 | 2391 |  | С
361 | 1056228063 | ЛПО46-2х28-013 Luxe HF БАП | IP20, 1203х191х72, расс. экструд. опал. из ПК, ЭПРА А2, PF=0,96, БАП, под T5 G5 | 5823 |  | С
362 | 1056228064 | ЛПО46-2х28-014 Luxe HF БАП | IP20, 1203х191х72, расс. экструд. прозр. из ПК, ЭПРА А2, PF=0,96, БАП, под T5 G5 | 5823 |  | С
363 | 1056235013 | ЛПО46-2х35-013 Luxe HF | IP20, 1503х191х72, расс. экструд. опал. из ПК, ЭПРА А2, PF=0,96 под T5 G5 | 3138 |  | D
364 |  |  |  | 0
365 | 1056228613 | ЛПО46-2х28-613 Luxe HF | IP20, 1203х191х72, расс. экструд. опал. с прозр. краями из ПК, ЭПРА А2, PF=0,96 под T5 G5 | 2391 |  | С
366 | 1056228614 | ЛПО46-2х28-614 Luxe HF | IP20, 1203х191х72, расс. экструд. прозр. с опал. краями из ПК, ЭПРА А2, PF=0,96 под T5 G5 | 2391 |  | С
367 | 1056228663 | ЛПО46-2х28-613 Luxe HF БАП | IP20, 1203х191х72, расс. экструд. опал. с прозр. краями из ПК, ЭПРА А2, PF=0,96, БАП, под T5 G5 | 5823 |  | С
368 | 1056228664 | ЛПО46-2х28-614 Luxe HF БАП | IP20, 1203х191х72, расс. экструд. прозр. с опал. краями из ПК, ЭПРА А2, PF=0,96, БАП, под T5 G5 | 5823 |  | С
369 | 1056235613 | ЛПО46-2х35-613 Luxe HF | IP20, 1503х191х72, расс. экструд. опал. с прозр. краями из ПК, ЭПРА А2, PF=0,96 под T5 G5 | 3138 |  | С
370 | 1056235614 | ЛПО46-2х35-614 Luxe HF | IP20, 1503х191х72, расс. экструд. прозр. с опал. краями из ПК, ЭПРА А2, PF=0,96 под T5 G5 | 3138 |  | B
371 | 1056235663 | ЛПО46-2х35-613 Luxe HF БАП | IP20, 1503х191х72, расс. экструд. опал. с прозр. краями из ПК, ЭПРА А2, PF=0,96, БАП, под T5 G5 | 6570 |  | С
372 | 1056235664 | ЛПО46-2х35-614 Luxe HF БАП | IP20, 1503х191х72, расс. экструд. прозр. с опал. краями из ПК, ЭПРА А2, PF=0,96, БАП, под T5 G5 | 6570 |  | С
373 | 1056254614 | ЛПО46-2х54-614 Luxe HF | IP20, 1203х191х72, расс. экструд. прозр. с опал. краями из ПК, ЭПРА А2, PF=0,96 под T5 G5 | 2391 |  | D
374 |  | ЛПО46 Luxe Т8 | http://www.astz.ru/ru-production/potolochnyiy-svetilynik-serii-lpo46-Luxe/ | 0
375 | 1056118013 | ЛПО46-18-013 Luxe HF | IP20, 640х44х76, расс. экструд. опал. из ПММА, ЭПРА А2, PF=0,96 | 1420 |  | С
376 | 1056118014 | ЛПО46-18-014 Luxe HF | IP20, 640х44х76, расс. экструд. прозр. из ПММА, ЭПРА А2, PF=0,96 | 1420 |  | С
377 | 1056118023 | ЛПО46-18-003 Luxe нек | IP20, 640х44х76, расс. экструд. опал. из ПММА, ЭмПРА, PF=0,48 | 918 |  | С
378 | 1056118024 | ЛПО46-18-004 Luxe нек | IP20, 640х44х76, расс. экструд. прозр. из ПММА, ЭмПРА, PF=0,48 | 918 |  | B
379 | 1056136003 | ЛПО46-36-003 Luxe | IP20, 1250х44х76, расс. экструд. опал. из ПММА, ЭмПРА, PF=0,85 | 1220 |  | B
380 | 1056136004 | ЛПО46-36-004 Luxe | IP20, 1250х44х76, расс. экструд. прозр. из ПММА, ЭмПРА, PF=0,85 | 1220 |  | А
381 | 1056136013 | ЛПО46-36-013 Luxe HF | IP20, 1250х44х76, расс. экструд. опал. из ПММА, ЭПРА А2, PF=0,96 | 1706 |  | B
382 | 1056136014 | ЛПО46-36-014 Luxe HF | IP20, 1250х44х76, расс. экструд. прозр. из ПММА, ЭПРА А2, PF=0,96 | 1706 |  | С
383 | 1056136063 | ЛПО46-36-013 Luxe HF БАП | IP20, 1250х44х76, расс. экструд. опал. из ПММА, ЭПРА А2, PF=0,96, БАП | 5138 |  | С
384 | 1056136064 | ЛПО46-36-014 Luxe HF БАП | IP20, 1250х44х76, расс. экструд. прозр. из ПММА, ЭПРА А2, PF=0,96, БАП | 5138 |  | С
385 | 1056158004 | ЛПО46-58-004 Luxe | IP20, 1550х44х76, расс. экструд. прозр. из ПММА, ЭмПРА, PF=0,85 | 1749 |  | D
386 |  |  |  | 0
387 | 1056118613 | ЛПО46-18-613 Luxe HF | IP20, 640х44х76, расс. экструд. опал. из ПММА, ЭПРА А2, PF=0,96 | 1420 |  | С
388 | 1056118614 | ЛПО46-18-614 Luxe HF | IP20, 640х44х76, расс. экструд. прозр. из ПММА, ЭПРА А2, PF=0,96 | 1420 |  | С
389 | 1056118623 | ЛПО46-18-603 Luxe нек | IP20, 640х44х76, расс. экструд. опал. из ПММА, ЭмПРА, PF=0,48 | 918 |  | С
390 | 1056118624 | ЛПО46-18-604 Luxe нек | IP20, 640х44х76, расс. экструд. прозр. из ПММА, ЭмПРА, PF=0,48 | 918 |  | С
391 | 1056136603 | ЛПО46-36-603 Luxe | IP20, 1250х44х76, расс. экструд. опал. из ПММА, ЭмПРА, PF=0,85 | 1220 |  | С
392 | 1056136604 | ЛПО46-36-604 Luxe | IP20, 1250х44х76, расс. экструд. прозр. из ПММА, ЭмПРА, PF=0,85 | 1220 |  | B
393 | 1056136613 | ЛПО46-36-613 Luxe HF | IP20, 1250х44х76, расс. экструд. опал. из ПММА, ЭПРА А2, PF=0,96 | 1706 |  | B
394 | 1056136614 | ЛПО46-36-614 Luxe HF | IP20, 1250х44х76, расс. экструд. прозр. из ПММА, ЭПРА А2, PF=0,96 | 1706 |  | С
395 | 1056158603 | ЛПО46-58-603 Luxe | IP20, 1550х44х76, расс. экструд. опал. из ПММА, ЭмПРА, PF=0,85 | 1749 |  | D
396 |  |  |  | 0
397 | 1056218003 | ЛПО46-2х18-003 Luxe | IP20, 625х191х72, расс. экструд. опал. из ПК, ЭмПРА, PF=0,85 | 1305 |  | С
398 | 1056218004 | ЛПО46-2х18-004 Luxe | IP20, 625х191х72, расс. экструд. прозр. из ПК, ЭмПРА, PF=0,85 | 1305 |  | А
399 | 1056218013 | ЛПО46-2х18-013 Luxe HF | IP20, 625х191х72, расс. экструд. опал. из ПК, ЭПРА А2, PF=0,96 | 1870 |  | B
400 | 1056218014 | ЛПО46-2х18-014 Luxe HF | IP20, 625х191х72, расс. экструд. прозр. из ПК, ЭПРА А2, PF=0,96 | 1870 |  | B
401 | 1056236003 | ЛПО46-2х36-003 Luxe | IP20, 1235х191х72, расс. экструд. опал. из ПК, ЭмПРА, PF=0,85 | 1920 |  | А
402 | 1056236004 | ЛПО46-2х36-004 Luxe | IP20, 1235х191х72, расс. экструд. прозр. из ПК, ЭмПРА, PF=0,85 | 1920 |  | А
403 | 1056236013 | ЛПО46-2х36-013 Luxe HF | IP20, 1235х191х72, расс. экструд. опал. из ПК, ЭПРА А2, PF=0,96 | 2224 |  | А
404 | 1056236014 | ЛПО46-2х36-014 Luxe HF | IP20, 1235х191х72, расс. экструд. прозр. из ПК, ЭПРА А2, PF=0,96 | 2224 |  | А
405 | 1056236063 | ЛПО46-2х36-013 Luxe HF БАП | IP20, 1235х191х72, расс. экструд. опал. из ПК, ЭПРА А2, PF=0,96, БАП | 5656 |  | B
406 | 1056236064 | ЛПО46-2х36-014 Luxe HF БАП | IP20, 1235х191х72, расс. экструд. прозр. из ПК, ЭПРА А2, PF=0,96, БАП | 5656 |  | С
407 | 1056258003 | ЛПО46-2х58-003 Luxe | IP20, 1535х191х72, расс. экструд. опал. из ПК, ЭмПРА, PF=0,85 | 2891 |  | D
408 | 1056258004 | ЛПО46-2х58-004 Luxe | IP20, 1535х191х72, расс. экструд. прозр. из ПК, ЭмПРА, PF=0,85 | 2891 |  | D
409 | 1056258013 | ЛПО46-2х58-013 Luxe HF | IP20, 1535х191х72, расс. экструд. опал. из ПК, ЭПРА А2, PF=0,96 | 2891 |  | С
410 | 1056258014 | ЛПО46-2х58-014 Luxe HF | IP20, 1535х191х72, расс. экструд. прозр. из ПК, ЭПРА А2, PF=0,96 | 2891 |  | A
411 | 1056258063 | ЛПО46-2х58-013 Luxe HF БАП | IP20, 1535х191х72, расс. экструд. опал. из ПК, ЭПРА А2, PF=0,96, БАП | 6323 |  | С
412 | 1056258064 | ЛПО46-2х58-014 Luxe HF БАП | IP20, 1535х191х72, расс. экструд. прозр. из ПК, ЭПРА А2, PF=0,96, БАП | 6323 |  | C
413 |  |  |  | 0
414 | 1056218603 | ЛПО46-2х18-603 Luxe | IP20, 650х191х72, расс. экструд. опал. с прозр. краями из ПК, ЭмПРА, PF=0,85 | 1305 |  | С
415 | 1056218604 | ЛПО46-2х18-604 Luxe | IP20, 650х191х72, расс. экструд. прозр. с опал. краями из ПК, ЭмПРА, PF=0,85 | 1305 |  | С
416 | 1056218613 | ЛПО46-2х18-613 Luxe HF | IP20, 650х191х72, расс. экструд. опал. с прозр. краями из ПК, ЭПРА А2, PF=0,96 | 1870 |  | С
417 | 1056218614 | ЛПО46-2х18-614 Luxe HF | IP20, 650х191х72, расс. экструд. прозр. с опал. краями из ПК, ЭПРА А2, PF=0,96 | 1870 |  | B
418 | 1056236603 | ЛПО46-2х36-603 Luxe | IP20, 1260х191х72, расс. экструд. опал. с прозр. краями из ПК, ЭмПРА, PF=0,85 | 1920 |  | С
419 | 1056236604 | ЛПО46-2х36-604 Luxe | IP20, 1260х191х72, расс. экструд. прозр. с опал. краями из ПК, ЭмПРА, PF=0,85 | 1920 |  | А
420 | 1056236613 | ЛПО46-2х36-613 Luxe HF | IP20, 1260х191х72, расс. экструд. опал. с прозр. краями из ПК, ЭПРА А2, PF=0,96 | 2224 |  | A
421 | 1056236614 | ЛПО46-2х36-614 Luxe HF | IP20, 1260х191х72, расс. экструд. прозр. с опал. краями из ПК, ЭПРА А2, PF=0,96 | 2224 |  | А
422 | 1056236663 | ЛПО46-2х36-613 Luxe HF БАП | IP20, 1260х191х72, расс. экструд. опал. с прозр. краями из ПК, ЭПРА А2, PF=0,96, БАП | 5656 |  | B
423 | 1056236664 | ЛПО46-2х36-614 Luxe HF БАП | IP20, 1260х191х72, расс. экструд. прозр. с опал. краями из ПК, ЭПРА А2, PF=0,96, БАП | 5656 |  | С
424 | 1056258603 | ЛПО46-2х58-603 Luxe | IP20, 1560х191х72, расс. экструд. опал. с прозр. краями из ПК, ЭмПРА, PF=0,85 | 2891 |  | С
425 | 1056258604 | ЛПО46-2х58-604 Luxe | IP20, 1560х191х72, расс. экструд. прозр. с опал. краями из ПК, ЭмПРА, PF=0,85 | 2891 |  | С
426 | 1056258613 | ЛПО46-2х58-613 Luxe HF | IP20, 1560х191х72, расс. экструд. опал. с прозр. краями из ПК, ЭПРА А2, PF=0,96 | 2891 |  | С
427 | 1056258614 | ЛПО46-2х58-614 Luxe HF | IP20, 1560х191х72, расс. экструд. прозр. с опал. краями из ПК, ЭПРА А2, PF=0,96 | 2891 |  | С
428 | 1056258663 | ЛПО46-2х58-613 Luxe HF БАП | IP20, 1560х191х72, расс. экструд. опал. с прозр. краями из ПК, ЭПРА А2, PF=0,96, БАП | 6323 |  | С
429 | 1056258664 | ЛПО46-2х58-614 Luxe HF БАП | IP20, 1560х191х72, расс. экструд. прозр. с опал. краями из ПК, ЭПРА А2, PF=0,96, БАП | 6323 |  | C
430 |  |  |  | 0
431 | 1056418906 | ЛПО46-4х18-906 Luxe | IP20, 645х329х68, расс. экструд. прозр. с опал. краями из ПК, ЭмПРА, PF=0,85 | 2737 |  | С
432 | 1056418916 | ЛПО46-4х18-916 Luxe HF | IP20, 645х329х68, расс. экструд. прозр. с опал. краями из ПК, ЭПРА А2, PF=0,96 | 3225 |  | С
433 | 1056418966 | ЛПО46-4х18-916 Luxe HF БАП | IP20, 645х329х68, расс. экструд. прозр. с опал. краями из ПК, ЭПРА А2, PF=0,96, БАП | 6657 |  | C
434 | 1056436906 | ЛПО46-4х36-906 Luxe | IP20, 1255х329х68, расс. экструд. прозр. с опал. краями из ПК, ЭмПРА, PF=0,85 | 3823 |  | D
435 | 1056436916 | ЛПО46-4х36-916 Luxe HF | IP20, 1255х329х68, расс. экструд. прозр. с опал. краями из ПК, ЭПРА А2, PF=0,96 | 4218 |  | С
436 | 1056436966 | ЛПО46-4х36-916 Luxe HF БАП | IP20, 1255х329х68, расс. экструд. прозр. с опал. краями из ПК, ЭПРА А2, PF=0,96, БАП | 7650 |  | C
437 | 1056458906 | ЛПО46-4х58-906 Luxe | IP20, 1555х329х68, расс. экструд. прозр. с опал. краями из ПК, ЭмПРА, PF=0,85 | 5663 |  | D
438 | 1056458916 | ЛПО46-4х58-916 Luxe HF | IP20, 1555х329х68, расс. экструд. прозр. с опал. краями из ПК, ЭПРА А2, PF=0,96 | 5663 |  | D
439 |  | ЛПО46 Luxe Line Т8 | http://www.astz.ru/ru-production/potolochnyiy-svetilynik-serii-lpo46-Luxe/ | 0
440 | 1056236113 | ЛПО46-2х36-113 Luxe Line 1 HF | IP20, 1235х191х72, расс. экструд. опаловый из ПК, ЭПРА А2, PF=0,96. начальный | 2882 |  | D
441 | 1056236213 | ЛПО46-2х36-213 Luxe Line 2 HF | IP20, 1235х191х72, расс. экструд. опаловый из ПК, ЭПРА А2, PF=0,96, средний | 2872 |  | D
442 | 1056236313 | ЛПО46-2х36-313 Luxe Line 3 HF | IP20, 1235х191х72, расс. экструд. опаловый из ПК, ЭПРА А2, PF=0,96, концевой | 2986 |  | D
443 |  | ЛПО46 Sector Т5 | http://www.astz.ru/ru-production/potolochnyiy-svetilynik-serii-lpo46-Sector/ | 0
444 | 1046239417 | ЛПО46-2х39-417 Sector HF | IP20, 903х191х71, диффузная экран. реш. из стали, ЭПРА, PF=0,96, под T5 G5 | 4513 |  | D
445 | 1046254417 | ЛПО46-2х54-417 Sector HF | IP20, 1203х191х71, диффузная экран. реш. из стали, ЭПРА, PF=0,96, под T5 G5 | 4480 |  | B
446 | 1046280417 | ЛПО46-2х80-417 Sector HF | IP20, 1503х191х71, диффузная экран. реш. из стали, ЭПРА, PF=0,96, под T5 G5 | 4605 |  | B
447 |  | ЛПО46 Sector Т8 | http://www.astz.ru/ru-production/potolochnyiy-svetilynik-serii-lpo46-Sector/ | 0
448 | 1046218417 | ЛПО46-2х18-417 Sector HF | IP20, 655х191х71, диффузная экран. реш. из стали, ЭПРА, PF=0,96 | 1871 |  | С
449 | 1046236407 | ЛПО46-2х36-407 Sector HF | IP20, 1245х191х71, диффузная экран. реш. из стали, ЭмПРА, PF=0,85 | 1997 |  | D
450 | 1046236417 | ЛПО46-2х36-417 Sector HF | IP20, 1245х191х71, диффузная экран. реш. из стали, ЭПРА, PF=0,96 | 2222 |  | В
451 | 1046236467 | ЛПО46-2х36-417 Sector БАП HF | IP20, 1245х191х71, диффузная экран. реш. из стали, ЭПРА, PF=0,96, БАП | 5654 |  | С
452 | 1046258417 | ЛПО46-2х58-417 Sector HF | IP20, 1565х191х71, диффузная экран. реш. из стали, ЭПРА, PF=0,96 | 3002 |  | D
453 |  | ЛПО46 Norma Т8 | http://www.astz.ru/ru-production/potolochnyiy-svetilynik-serii-lpo46-Norma/ | 0
454 | 1046118711 | ЛПО46-18-711 Norma | IP20, 640х44х76, расс. экструд. опал. из ПС, ЭПРА А3, PF=0,95 | 926 |  | C
455 | 1046118721 | ЛПО46-18-701 Norma нек | IP20, 640х44х76, расс. экструд. опал. из ПС, ЭмПРА, PF=0,48 | 639 |  | C
456 | 1046136701 | ЛПО46-36-701 Norma | IP20, 1250х44х76, расс. экструд. опал. из ПС, ЭмПРА, PF=0,85 | 860 |  | C
457 | 1046136711 | ЛПО46-36-711 Norma | IP20, 1250х44х76, расс. экструд. опал. из ПС, ЭПРА А3, PF=0,95 | 975 |  | В
458 | 1046136721 | ЛПО46-36-701 Norma нек | IP20, 1250х44х76, расс. экструд. опал. из ПС, ЭмПРА, PF=0,48 | 801 |  | C
459 | 1046158701 | ЛПО46-58-701 Norma | IP20, 1550х44х76, расс. экструд. опал. из ПС, ЭмПРА, PF=0,85 | 1306 |  | D
460 | 1046118712 | ЛПО46-18-712 Norma | IP20, 640х44х76, расс. экструд. прозр. из ПС, ЭПРА А3, PF=0,95 | 926 |  | B
461 | 1046118722 | ЛПО46-18-702 Norma нек | IP20, 640х44х76, расс. экструд. прозр. из ПС, ЭмПРА, PF=0,48 | 639 |  | С
462 | 1046136702 | ЛПО46-36-702 Norma | IP20, 1250х44х76, расс. экструд. прозр. из ПС, ЭмПРА, PF=0,85 | 860 |  | C
463 | 1046136712 | ЛПО46-36-712 Norma | IP20, 1250х44х76, расс. экструд. прозр. из ПС, ЭПРА А3, PF=0,95 | 975 |  | В
464 | 1046136722 | ЛПО46-36-702 Norma нек | IP20, 1250х44х76, расс. экструд. прозр. из ПС, ЭмПРА, PF=0,48 | 801 |  | C
465 | 1046158702 | ЛПО46-58-702 Norma | IP20, 1550х44х76, расс. экструд. прозр. из ПС, ЭмПРА, PF=0,85 | 1306 |  | D
466 |  |  |  | 0
467 | 1046218701 | ЛПО46-2х18-701 Norma | IP20, 640х150х64, расс. экструд. опал. из ПС, ЭмПРА, PF=0,85 | 835 |  | C
468 | 1046218711 | ЛПО46-2х18-711 Norma | IP20, 640х150х64, расс. экструд. опал. из ПС, ЭПРА А3, PF=0,95 | 952 |  | C
469 | 1046218721 | ЛПО46-2х18-701 Norma нек | IP20, 640х150х64, расс. экструд. опал. из ПС, ЭмПРА, PF=0,48 | 783 |  | C
470 | 1046236701 | ЛПО46-2х36-701 Norma | IP20, 1245х150х64, расс. экструд. опал. из ПС, ЭмПРА, PF=0,85 | 1240 |  | В
471 | 1046236711 | ЛПО46-2х36-711 Norma | IP20, 1245х150х64, расс. экструд. опал. из ПС, ЭПРА А3, PF=0,95 | 1163 |  | A
472 | 1046236721 | ЛПО46-2х36-701 Norma нек | IP20, 1245х150х64, расс. экструд. опал. из ПС, ЭмПРА, PF=0,48 | 1163 |  | В
473 | 1046218702 | ЛПО46-2х18-702 Norma | IP20, 640х150х64, расс. экструд. прозр. из ПС, ЭмПРА, PF=0,85 | 835 |  | C
474 | 1046218712 | ЛПО46-2х18-712 Norma | IP20, 640х150х64, расс. экструд. прозр. из ПС, ЭПРА А3, PF=0,95 | 952 |  | A
475 | 1046218722 | ЛПО46-2х18-702 Norma нек | IP20, 640х150х64, расс. экструд. прозр. из ПС, ЭмПРА, PF=0,48 | 783 |  | C
476 | 1046236702 | ЛПО46-2х36-702 Norma | IP20, 1245х150х64, расс. экструд. прозр. из ПС, ЭмПРА, PF=0,85 | 1240 |  | A
477 | 1046236712 | ЛПО46-2х36-712 Norma | IP20, 1245х150х64, расс. экструд. прозр. из ПС, ЭПРА А3, PF=0,95 | 1163 |  | A
478 | 1046236722 | ЛПО46-2х36-702 Norma нек | IP20, 1245х150х64, расс. экструд. прозр. из ПС, ЭмПРА, PF=0,48 | 1163 |  | A
479 | 1047020236 | Решетка защитная NZ236 | сварная, окрашенная порошковой краской, для ЛПО46-2х36 Norma | 851 |  | С
480 |  |  |  | 0
481 | 1046118713 | ЛПО46-18-713 Norma | IP20, 640х44х76, расс. экструд. опал. из ПС, ЭПРА А3, PF=0,95 | 926 |  | C
482 | 1046118723 | ЛПО46-18-703 Norma нек | IP20, 640х44х76, расс. экструд. опал. из ПС, ЭмПРА, PF=0,48 | 639 |  | C
483 | 1046136703 | ЛПО46-36-703 Norma | IP20, 1250х44х76, расс. экструд. опал. из ПС, ЭмПРА, PF=0,85 | 860 |  | C
484 | 1046136713 | ЛПО46-36-713 Norma | IP20, 1250х44х76, расс. экструд. опал. из ПС, ЭПРА А3, PF=0,95 | 975 |  | C
485 | 1046136723 | ЛПО46-36-703 Norma нек | IP20, 1250х44х76, расс. экструд. опал. из ПС, ЭмПРА, PF=0,48 | 801 |  | C
486 | 1046158703 | ЛПО46-58-703 Norma | IP20, 1550х44х76, расс. экструд. опал. из ПС, ЭмПРА, PF=0,85 | 1306 |  | C
487 | 1046158723 | ЛПО46-58-703 Norma нек | IP20, 1550х44х76, расс. экструд. опал. из ПС, ЭмПРА, PF=0,48 | 1196 |  | C
488 | 1046118714 | ЛПО46-18-714 Norma | IP20, 640х44х76, расс. экструд. прозр. из ПС, ЭПРА А3, PF=0,95 | 926 |  | B
489 | 1046118724 | ЛПО46-18-704 Norma нек | IP20, 640х44х76, расс. экструд. прозр. из ПС, ЭмПРА, PF=0,48 | 639 |  | C
490 | 1046136704 | ЛПО46-36-704 Norma | IP20, 1250х44х76, расс. экструд. прозр. из ПС, ЭмПРА, PF=0,85 | 860 |  | C
491 | 1046136714 | ЛПО46-36-714 Norma | IP20, 1250х44х76, расс. экструд. прозр. из ПС, ЭПРА А3, PF=0,95 | 975 |  | В
492 | 1046136724 | ЛПО46-36-704 Norma нек | IP20, 1250х44х76, расс. экструд. прозр. из ПС, ЭмПРА, PF=0,48 | 801 |  | C
493 | 1046158704 | ЛПО46-58-704 Norma | IP20, 1550х44х76, расс. экструд. прозр. из ПС, ЭмПРА, PF=0,85 | 1306 |  | C
494 | 1046158724 | ЛПО46-58-704 Norma нек | IP20, 1550х44х76, расс. экструд. прозр. из ПС, ЭмПРА, PF=0,48 | 1196 |  | C
495 |  |  |  | 0
496 | 1046218703 | ЛПО46-2х18-703 Norma | IP20, 640х150х64, расс. экструд. опал. из ПС, ЭмПРА, PF=0,85 | 835 |  | C
497 | 1046218713 | ЛПО46-2х18-713 Norma | IP20, 640х150х64, расс. экструд. опал. из ПС, ЭПРА А3, PF=0,95 | 952 |  | B
498 | 1046218723 | ЛПО46-2х18-703 Norma нек | IP20, 640х150х64, расс. экструд. опал. из ПС, ЭмПРА, PF=0,48 | 783 |  | C
499 | 1046236703 | ЛПО46-2х36-703 Norma | IP20, 1245х150х64, расс. экструд. опал. из ПС, ЭмПРА, PF=0,85 | 1240 |  | C
500 | 1046236713 | ЛПО46-2х36-713 Norma | IP20, 1245х150х64, расс. экструд. опал. из ПС, ЭПРА А3, PF=0,95 | 1163 |  | A
501 | 1046236723 | ЛПО46-2х36-703 Norma нек | IP20, 1245х150х64, расс. экструд. опал. из ПС, ЭмПРА, PF=0,48 | 1163 |  | C
502 | 1046218704 | ЛПО46-2х18-704 Norma | IP20, 640х150х64, расс. экструд. прозр. из ПС, ЭмПРА, PF=0,85 | 835 |  | C
503 | 1046218714 | ЛПО46-2х18-714 Norma | IP20, 640х150х64, расс. экструд. прозр. из ПС, ЭПРА А3, PF=0,95 | 952 |  | C
504 | 1046218724 | ЛПО46-2х18-704 Norma нек | IP20, 640х150х64, расс. экструд. прозр. из ПС, ЭмПРА, PF=0,48 | 783 |  | C
505 | 1046236704 | ЛПО46-2х36-704 Norma | IP20, 1245х150х64, расс. экструд. прозр. из ПС, ЭмПРА, PF=0,85 | 1240 |  | C
506 | 1046236714 | ЛПО46-2х36-714 Norma | IP20, 1245х150х64, расс. экструд. прозр. из ПС, ЭПРА А3, PF=0,95 | 1163 |  | A
507 | 1046236724 | ЛПО46-2х36-704 Norma нек | IP20, 1245х150х64, расс. экструд. прозр. из ПС, ЭмПРА, PF=0,48 | 1163 |  | C
508 | 1047020236 | Решетка защитная NZ236 | сварная, окрашенная порошковой краской, для ЛПО46-2х36 Norma | 851 |  | С
509 |  |  |  | 0
510 | 1046418701 | ЛПО46-4х18-701 Norma | IP20, 645х329х68, расс. экструд. опал. из ПС, ЭмПРА, PF=0,85 | 1435 |  | В
511 | 1046418711 | ЛПО46-4х18-711 Norma | IP20, 645х329х68, расс. экструд. опал. из ПС, ЭПРА А3, PF=0,95 | 1577 |  | C
512 | 1046418721 | ЛПО46-4х18-701 Norma нек | IP20, 645х329х68, расс. экструд. опал. из ПС, ЭмПРА, PF=0,48 | 1340 |  | C
513 | 1046436701 | ЛПО46-4х36-701 Norma | IP20, 1255х329х68, расс. экструд. опал. из ПС, ЭмПРА, PF=0,85 | 2492 |  | C
514 | 1046436711 | ЛПО46-4х36-711 Norma | IP20, 1255х329х68, расс. экструд. опал. из ПС, ЭПРА А3, PF=0,95 | 2581 |  | C
515 | 1046436721 | ЛПО46-4х36-701 Norma нек | IP20, 1255х329х68, расс. экструд. опал. из ПС, ЭмПРА, PF=0,48 | 2324 |  | В
516 | 1046418702 | ЛПО46-4х18-702 Norma | IP20, 645х329х68, расс. экструд. прозр. из ПС, ЭмПРА, PF=0,85 | 1435 |  | C
517 | 1046418712 | ЛПО46-4х18-712 Norma | IP20, 645х329х68, расс. экструд. прозр. из ПС, ЭПРА А3, PF=0,95 | 1577 |  | A
518 | 1046418722 | ЛПО46-4х18-702 Norma нек | IP20, 645х329х68, расс. экструд. прозр. из ПС, ЭмПРА, PF=0,48 | 1340 |  | A
519 | 1046436702 | ЛПО46-4х36-702 Norma | IP20, 1255х329х68, расс. экструд. прозр. из ПС, ЭмПРА, PF=0,85 | 2492 |  | C
520 | 1046436712 | ЛПО46-4х36-712 Norma | IP20, 1255х329х68, расс. экструд. прозр. из ПС, ЭПРА А3, PF=0,95 | 2581 |  | A
521 | 1046436722 | ЛПО46-4х36-702 Norma нек | IP20, 1255х329х68, расс. экструд. прозр. из ПС, ЭмПРА, PF=0,48 | 2324 |  | A
522 |  | ДПО46 Sport F | http://www.astz.ru/ru-production/svetodiodnyiy-svetilynik-serii-dpo46-Sport-F/ | 0
523 | 1046038504 | ДПО46-38-504 Sport F 840 | IP20, 1350х188х93, расc. прозр. из ПММА, +сетка, LED, 38 Вт, 4000 лм, 105 лм/Вт, Ra=80, CCT=4000K, PF=0,95 | 4030 | LED | С
524 | 1046076504 | ДПО46-76-504 Sport F 840 | IP20, 1350х188х93, расc. прозр. из ПММА, +сетка, LED, 64 Вт, 7000 лм, 109 лм/Вт, Ra=80, CCT=4000K, PF=0,95 | 8060 | LED | D
525 |  | ЛПО46 Sport Т5 | http://www.astz.ru/ru-production/potolochnyiy-svetilynik-serii-lpo46-Sport/ | 0
526 | 1046228514 | ЛПО46-2х28-514 Sport HF | IP20, 1350х188х93, расc. прозр. из ПММА, +сетка, ЭПРА А2, под Т5 G5, PF=0,96 | 2598 |  | С
527 | 1046254514 | ЛПО46-2х54-514 Sport HF | IP20, 1350х188х93, расc. прозр. из ПММА, +сетка, ЭПРА А2, под Т5 G5, PF=0,96 | 2598 |  | D
528 | 1046280514 | ЛПО46-2х80-514 Sport HF | IP20, 1660х183х94, расc. прозр. из ПММА, +сетка, ЭПРА А2, под Т5 G5, PF=0,96 | 4095 |  | D
529 |  | ЛПО46 Sport Т8 | http://www.astz.ru/ru-production/potolochnyiy-svetilynik-serii-lpo46-Sport/ | 0
530 | 1046236504 | ЛПО46-2х36-504 Sport | IP20, 1350х188х93, расc. прозр. из ПММА, +сетка, ЭмПРА, PF=0,85 | 2097 |  | А
531 | 1046236514 | ЛПО46-2х36-514 Sport HF | IP20, 1350х188х93, расc. прозр. из ПММА, +сетка, ЭПРА, PF=0,96 | 2318 |  | А
532 | 1046258514 | ЛПО46-2х58-514 Sport HF | IP20, 1660х188х93, расc. прозр. из ПММА, +сетка, ЭПРА, PF=0,96 | 3015 |  | C
533 | 1046258564 | ЛПО46-2х58-514 Sport HF БАП | IP20, 1660х188х93, расc. прозр. из ПММА, +сетка, ЭПРА, PF=0,96, БАП | 6447 |  | C
534 |  | ДПО46 Contur F | http://www.astz.ru/ru-production/svetodiodnyiy-svetilynik-serii-dpo46-Contur-F/ | 0
535 | 1046019801 | ДПО46-19-801 Contur F 840 | IP44, 660х190х85, расс.опал. из ПК, LED, 19 Вт, 1625 лм, 86 лм/Вт, Ra=80, CCT=4000K, PF=0,95 | 3418 | LED | D
536 | 1046037801 | ДПО46-37-801 Contur F 840 | IP44, 640х640х85, расс.опал. из ПК, LED, 37 Вт, 3250 лм, 86 лм/Вт, Ra=80, CCT=4000K, PF=0,95 | 4377 | LED | С
537 | 1046038801 | ДПО46-38-801 Contur F 840 | IP44, 1270х190х85, расс.опал. из ПК, LED, 38 Вт, 3250 лм, 86 лм/Вт, Ra=80, CCT=4000K, PF=0,95 | 4265 | LED | B
538 | 1046048801 | ДПО46-48-801 Contur F 840 | IP44, 640х640х85, расс.опал. из ПК, LED, 48 Вт, 4130 лм, 86 лм/Вт, Ra=80, CCT=4000K, PF=0,95 | 5000 | LED | C
539 | 1046076801 | ДПО46-76-801 Contur F 840 | IP44, 1270х190х85, расс.опал. из ПК, LED, 76 Вт, 6535 лм, 86 лм/Вт, Ra=80, CCT=4000K, PF=0,95 | 7283 | LED | D
540 |  | ЛПО46 Contur Т5 | http://www.astz.ru/ru-production/potolochnyiy-svetilynik-serii-lpo46-Contur/ | 0
541 | 1046214811 | ЛПО46-2х14-811 Contur HF | IP44, 660х106х85, расс. литой опал. из ПК, ЭПРА, PF=0,96 под T5 G5 | 4552 |  | D
542 | 1046228811 | ЛПО46-2х28-811 Contur HF | IP44, 1270х106х85, расс. литой опал. из ПК, ЭПРА, PF=0,96 под T5 G5 | 4406 |  | B
543 | 1046254811 | ЛПО46-2х54-811 Contur HF | IP44, 1270х106х85, расс. литой опал. из ПК, ЭПРА, PF=0,96 под T5 G5 | 4406 |  | С
544 | 1046414811 | ЛПО46-4х14-811 Contur HF | IP44, 640х640х85, расс. литой опал. из ПК, ЭПРА, PF=0,96 под T5 G5 | 5888 |  | D
545 |  | ЛПО46 Contur Т8 | http://www.astz.ru/ru-production/potolochnyiy-svetilynik-serii-lpo46-Contur/ | 0
546 | 1046118811 | ЛПО46-18-811 Contur HF | IP44, 660х106х85, расс. литой опал. из ПК, ЭПРА, PF=0,96 | 3276 |  | В
547 | 1046136811 | ЛПО46-36-811 Contur HF | IP44, 1270х106х85, расс. литой опал. из ПК, ЭПРА, PF=0,96 | 3313 |  | В
548 | 1046218801 | ЛПО46-2х18-801 Contur | IP44, 660х190х85, расс. литой опал. из ПК, ЭмПРА, PF=0,85 | 1985 |  | D
549 | 1046218811 | ЛПО46-2х18-811 Contur HF | IP44, 660х190х85, расс. литой опал. из ПК, ЭПРА, PF=0,96 | 3210 |  | В
550 | 1046236801 | ЛПО46-2х36-801 Contur | IP44, 1270х190х85, расс. литой опал. из ПК, ЭмПРА, PF=0,85 | 2661 |  | В
551 | 1046236811 | ЛПО46-2х36-811 Contur HF | IP44, 1270х190х85, расс. литой опал. из ПК, ЭПРА, PF=0,96 | 3270 |  | В
552 | 1046236861 | ЛПО46-2х36-811 Contur HF БАП | IP44, 1270х190х85, расс. литой опал. из ПК, ЭПРА, PF=0,96, БАП | 6702 |  | В
553 | 1046418811 | ЛПО46-4х18-811 Contur HF | IP44, 640х640х85, расс. литой опал. из ПК, ЭПРА, PF=0,96 | 4707 |  | В
554 | 1046418861 | ЛПО46-4х18-811 Contur HF БАП | IP44, 640х640х85, расс. литой опал. из ПК, ЭПРА, PF=0,96, БАП | 8139 |  | В
555 |  |  |  | 0
556 | 1046218812 | ЛПО46-2х18-812 Contur HF | IP54, 660х190х85, расс. литой опал. из ПК, ЭПРА, PF=0,96 | 3521 |  | В
557 | 1046236812 | ЛПО46-2х36-812 Contur HF | IP54, 1270х190х85, расс. литой опал. из ПК, ЭПРА, PF=0,96 | 3831 |  | В
558 | 1046236862 | ЛПО46-2х36-812 Contur HF БАП | IP54, 1270х190х85, расс. литой опал. из ПК, ЭПРА, PF=0,96, БАП | 7263 |  | В
559 | 1046418812 | ЛПО46-4х18-812 Contur HF | IP54, 640х640х85, расс. литой опал. из ПК, ЭПРА, PF=0,96 | 5019 |  | D
560 | 1046418862 | ЛПО46-4х18-812 Contur HF БАП | IP54, 640х640х85, расс. литой опал. из ПК, ЭПРА, PF=0,96, БАП | 8451 |  | С
561 |  | ДПО48 Prime Eco | http://www.astz.ru/ru-production/svetodiodnyiy-svetilynik-serii-dpo48-Prime/
562 | 1165424201 | ДПО48-24-201 Prime Eco 840 | IP20, 544х96х73, корпус Al, расс. опал. ПК, LED, 24 Вт, 2606 лм, 109 лм/Вт, Ra=80, CCT=4000K, PF=0,98 | 2660 | LED | C
563 | 1165448201 | ДПО48-48-201 Prime Eco 840 | IP20, 1057х96х73,корпус Al, расс. опал. ПК, LED, 47 Вт, 5212 лм, 110 лм/Вт, Ra=80, CCT=4000K, PF=0,98 | 3500 | LED | C
564 | 1165456201 | ДПО48-56-201 Prime Eco 840 | IP20, 1570х96х73, корпус Al, расс. опал. ПК, LED, 56 Вт, 6272 лм, 112 лм/Вт, Ra=80, CCT=4000K, PF=0,98 | 5180 | LED | C
565 |  | ДПО48 Prime | http://www.astz.ru/ru-production/svetodiodnyiy-svetilynik-serii-dpo48-Prime/
566 | 1165425001 | ДПО48-25-001 Prime 840 | U=220V AC/DC, IP54, 604х96х73, корпус Al, расс. опал. ПК, LED, 20 Вт, 2113 лм, 102 лм/Вт, Ra=80, CCT=4000K, PF=0,97 | 3335 | LED | C
567 | 1165425101 | ДПО48-25-101 Prime 840 | U=220V AC/DC, IP20, 592х96х73, корпус Al, расс. опал. ПК, LED, 20 Вт, 2113 лм, 102 лм/Вт, Ra=80, CCT=4000K, магистральная проводка, PF=0,97 | 3884 | LED | C
568 | 1165425201 | ДПО48-25-201 Prime 840 | U=220V AC/DC, IP20, 592х96х73, корпус Al, расс. опал. ПК, LED, 20 Вт, 2113 лм, 102 лм/Вт, Ra=80, CCT=4000K, PF=0,97 | 2995 | LED | C
569 | 1165450001 | ДПО48-50-001 Prime 840 | U=220V AC/DC, IP54, 1164х96х73,корпус Al, расс. опал. ПК, LED, 52 Вт, 5212 лм, 100 лм/Вт, Ra=80, CCT=4000K, PF=0,95 | 5535 | LED | C
570 | 1165450101 | ДПО48-50-101 Prime 840 | U=220V AC/DC, IP20, 1152х96х73, корпус Al, расс. опал.ПК, LED, 52 Вт, 5212 лм, 100 лм/Вт, Ra=80, CCT=4000K, магистральная проводка, PF=0,95 | 6084 | LED | C
571 | 1165450201 | ДПО48-50-201 Prime 840 | U=220V AC/DC, IP20, 1152х96х73,корпус Al, расс. опал. ПК, LED, 52 Вт, 5212 лм, 100 лм/Вт, Ra=80, CCT=4000K, PF=0,95 | 5155 | LED | C
572 | 1165460001 | ДПО48-60-001 Prime 840 | U=220V AC/DC, IP54, 1444х96х73, корпус Al, расс. опал. ПК, LED, 62 Вт, 6254 лм, 100 лм/Вт, Ra=80, CCT=4000K, PF=0,98 | 6274 | LED | C
573 | 1165460101 | ДПО48-60-101 Prime 840 | U=220V AC/DC, IP20, 1432х96х73, корпус Al, расс. опал. ПК, LED, 62 Вт, 6254 лм, 100 лм/Вт, Ra=80, CCT=4000K, магистральная проводка, PF=0,98 | 6875 | LED | C
574 | 1165460201 | ДПО48-60-201 Prime 840 | U=220V AC/DC, IP20, 1432х96х73, корпус Al, расс. опал. ПК, LED, 62 Вт, 6254 лм, 100 лм/Вт, Ra=80, CCT=4000K, PF=0,98 | 5873 | LED | C
575 |  | ДПО52 Optimus Eco
576 | 1166445171 | ДПО52-45-171 Optimus Eco 840 | IP20, 1040х104х64, корпус ПК, расс. опал. ПК, LED, 45 Вт, 3690 лм, 82 лм/Вт, Ra=80, CCT=4000K, II класс защиты, PF=0,96 | 1791 | LED | A
577 | 1166445172 | ДПО52-45-172 Optimus Eco 840 | IP20, 1040х104х64, корпус ПК, расс. прозрач. ПК, LED, 45 Вт, 4185 лм, 93 лм/Вт, Ra=80, CCT=4000K, II класс защиты, PF=0,96 | 1791 | LED | A
578 |  | ДПО52 Optimus | http://www.astz.ru/ru-production/svetodiodnyiy-svetilynik-serii-dpo52-Optimus/
579 | 1166413301 | ДПО52-13-301 Optimus 840 | U=220V AC/DC, IP20, 330х104х64, корпус ПК, расс. опал. ПК, LED, 13 Вт, 1416 лм, 109 лм/Вт, Ra=80, CCT=4000K, PF=0,96 | 1795 | LED | B
580 | 1166413302 | ДПО52-13-302 Optimus 840 | U=220V AC/DC, IP20, 330х104х64, корпус ПК, расс. прозр. ПК, LED, 13 Вт, 1558 лм, 120 лм/Вт, Ra=80, CCT=4000K, PF=0,96 | 1795 | LED | B
581 | 1166413701 | ДПО52-13-701 Optimus 840 | U=220V AC/DC, IP65, 330х104х64, корпус ПК, расс. опал. ПК, LED, 13 Вт, 1416 лм, 109 лм/Вт, Ra=80, CCT=4000K, PF=0,96 | 1939 | LED | B
582 | 1166413702 | ДПО52-13-702 Optimus 840 | U=220V AC/DC, IP65, 330х104х64, корпус ПК, расс. прозр. ПК, LED, 13 Вт, 1558 лм, 120 лм/Вт, Ra=80, CCT=4000K, PF=0,96 | 1939 | LED | B
583 | 1166420001 | ДПО52-20-001 Optimus 840 | U=220V AC/DC, IP20, 533х104х64, корпус ПК, расс. опал. ПК, LED, 19 Вт, 2280 лм, 120 лм/Вт, Ra=80, CCT=4000K, PF=0,96 | 2215 | LED | B
584 | 1166420002 | ДПО52-20-002 Optimus 840 | U=220V AC/DC, IP20, 533х104х64, корпус ПК, расс. прозрач. ПК, LED, 19 Вт, 2580 лм, 136 лм/Вт, Ra=80, CCT=4000K, PF=0,96 | 2215 | LED | B
585 | 1166420401 | ДПО52-20-401 Optimus 840 | U=220V AC/DC, IP65, 533х104х64, корпус ПК, расс. опал. ПК, LED, 19 Вт, 2280 лм, 120 лм/Вт, Ra=80, CCT=4000K, PF=0,96 | 2392 | LED | B
586 | 1166420402 | ДПО52-20-402 Optimus 840 | U=220V AC/DC, IP65, 533х104х64, корпус ПК, расс. прозрач. ПК, LED, 19 Вт, 2580 лм, 136 лм/Вт, Ra=80, CCT=4000K, PF=0,96 | 2392 | LED | B
587 | 1166420441 | ДПО52-20-441 Optimus EM3 840 | IP65, 533х104х64, корпус ПК, расс. опал. ПК, LED, 22 Вт, 2552 лм, 116 лм/Вт, Ra=80, CCT=4000K, PF=0,96, БАП, 3ч | 6009 | LED | B
588 | 1166420442 | ДПО52-20-442 Optimus EM3 840 | IP65, 533х104х64, корпус ПК, расс. прозрач. ПК, LED, 22 Вт, 2904 лм, 132 лм/Вт, Ra=80, CCT=4000K, PF=0,96, БАП, 3ч | 6009 | LED | B
589 | 1166440101 | ДПО52-40-101 Optimus 840 | U=220V AC/DC, IP20, 1040х104х64, корпус ПК, расс. опал. ПК, LED, 38 Вт, 4560 лм, 120 лм/Вт, Ra=80, CCT=4000K, PF=0,96 | 2911 | LED | A
590 | 1166440102 | ДПО52-40-102 Optimus 840 | U=220V AC/DC, IP20, 1040х104х64, корпус ПК, расс. прозрач. ПК, LED, 38 Вт, 5160 лм, 136 лм/Вт, Ra=80, CCT=4000K, PF=0,96 | 2911 | LED | A
591 | 1166440501 | ДПО52-40-501 Optimus 840 | U=220V AC/DC, IP65, 1040х104х64, корпус ПК, расс. опал. ПК, LED, 38 Вт, 4560 лм, 120 лм/Вт, Ra=80, CCT=4000K, PF=0,96 | 3144 | LED | B
592 | 1166440502 | ДПО52-40-502 Optimus 840 | U=220V AC/DC, IP65, 1040х104х64, корпус ПК, расс. прозрач. ПК, LED, 38 Вт, 5160 лм, 136 лм/Вт, Ra=80, CCT=4000K, PF=0,96 | 3144 | LED | B
593 | 1166440541 | ДПО52-40-541 Optimus EM3 840 | IP65, 1040х104х64, корпус ПК, расс. опал. ПК, LED, 38 Вт, 4560 лм, 120 лм/Вт, Ra=80, CCT=4000K, PF=0,96, БАП, 3ч | 6761 | LED | B
594 | 1166440542 | ДПО52-40-542 Optimus EM3 840 | IP65, 1040х104х64, корпус ПК, расс. прозрач. ПК, LED, 38 Вт, 5160 лм, 136 лм/Вт, Ra=80, CCT=4000K, PF=0,96, БАП, 3ч | 6761 | LED | B
595 | 1166460201 | ДПО52-60-201 Optimus 840 | U=220V AC/DC, IP20, 1546х104х64, корпус ПК, расс. опал. ПК, LED, 58 Вт, 6960 лм, 120 лм/Вт, Ra=80, CCT=4000K, PF=0,96 | 4512 | LED | B
596 | 1166460202 | ДПО52-60-202 Optimus 840 | U=220V AC/DC, IP20, 1546х104х64, корпус ПК, расс. прозрач. ПК, LED, 58 Вт, 7888 лм, 136 лм/Вт, Ra=80, CCT=4000K, PF=0,96 | 4512 | LED | B
597 | 1166460601 | ДПО52-60-601 Optimus 840 | U=220V AC/DC, IP65, 1546х104х64, корпус ПК, расс. опал. ПК, LED, 58 Вт, 6960 лм, 120 лм/Вт, Ra=80, CCT=4000K, PF=0,96 | 4873 | LED | B
598 | 1166460602 | ДПО52-60-602 Optimus 840 | U=220V AC/DC, IP65, 1546х104х64, корпус ПК, расс. прозрач. ПК, LED, 58 Вт, 7880 лм, 136 лм/Вт, Ra=80, CCT=4000K, PF=0,96 | 4873 | LED | B
599 | 1166460641 | ДПО52-60-641 Optimus EM3 840 | IP65, 1546х104х64, корпус ПК, расс. опал. ПК, LED, 58 Вт, 6960 лм, 120 лм/Вт, Ra=80, CCT=4000K, PF=0,96, БАП, 3ч | 8490 | LED | B
600 | 1166460642 | ДПО52-60-642 Optimus EM3 840 | IP65, 1546х104х64, корпус ПК, расс. прозрач. ПК, LED, 58 Вт, 7880 лм, 136 лм/Вт, Ra=80, CCT=4000K, PF=0,96, БАП, 3ч | 8490 | LED | B
601 |  | ДБО46 Class | http://www.astz.ru/ru-production/svetodiodnyiy-svetilynik-serii-dbo46-Class/ | 0
602 | 1036419003 | ДБО46-19-003 Class F 840 | IP20, 1230х675х123, расс. опал. из ПММА, LED, 19 Вт, 1550 лм, 81 лм/Вт, Ra=80, CCT=4000K, PF=0,95 | 3243 | LED | B
603 | 1036438003 | ДБО46-38-003 Class F 840 | IP20, 1230х675х123, расс. опал. из ПММА, LED, 38 Вт, 3100 лм, 81 лм/Вт, Ra=80, CCT=4000K, PF=0,95 | 4818 | LED | В
604 |  | ЛБО46 Class Т5 | http://www.astz.ru/ru-production/lbo46-Class/ | 0
605 | 1036154013 | ЛБО46-54-013 Class HF | IP20, 1230х675х123, диффузный отраж. кососвет, ЭПРА А2, под T5 G5, PF=0,96 | 2318 |  | С
606 |  | ЛБО46 Class Т8 | http://www.astz.ru/ru-production/lbo46-Class/ | 0
607 | 1036136003 | ЛБО46-36-003 Class | IP20, 1230х675х123, диффузный отраж. кососвет, ЭмПРА, PF=0,85 | 1436 |  | А
608 | 1036136013 | ЛБО46-36-013 Class HF | IP20, 1230х675х123, диффузный отраж. кососвет, ЭПРА, PF=0,96 | 2222 |  | А
609 | 1034041200 | Решетка пластиковая | ПК, белый, для ЛСО 2х18 - 2 шт, 2х36 - 4 шт, 2х58 - 5 шт., ЛБО - 4 шт. | 87 |  | С
610 | 1036041301 | Рассеиватель к ЛБО | ПК | 325 |  | С
611 |  | ДБО06 WLR | http://www.astz.ru/ru-production/svetodiodnyiy-svetilynik-serii-dbo06-WLR/
612 | 1195412001 | ДБО06-12-001 WLR 840 | IP54, Ø 159х66, Al, белый, матовый ПК, LED, 12 Вт, 1050 лм, 88 лм/Вт, Ra=80, CCT=4000K, PF=0,90 | 2654 | LED | С
613 |  | ДБО54 для ретрофитной лампы LED E27 |  | 0
614 | 1054613001 | ДБО54-13-001 Econom LED с лампой Е27 13 Вт 865 | IP23, 320х136х105, корпус ПК, расс. ПК, + LED лампа, 6500К, Е27 | 780 | LED | С
615 | 1054613101 | ДБО54-13-101 Econom LED с лампой Е27 13 Вт 865 | IP54, 320х136х105, корпус ПК, расс. ПК, + LED лампа, 6500К, Е27 | 862 | LED | С
616 |  | ДБО54 с LED модулем |  | 0
617 | 1054611003 | ДБО54-11-003 Econom 865 | IP23, 320х136х105, корпус ПК, расс. опал. из ПК, LED, 10 Вт, 708 лм, 71 лм/Вт, Ra=80, CCT=6500K, PF=0,96 | 1150 | LED | С
618 | 1054611004 | ДБО54-11-004 Econom 865 | IP23, 320х136х105, корпус ПК, расс. прозр. из ПК, LED, 10 Вт, 915 лм, 92 лм/Вт, Ra=80, CCT=6500K, PF=0,96 | 1150 | LED | С
619 | 1054611024 | ДБО54-11-024 Econom 865 | IP23, 320х136х105, корпус ПК, расс. прозр. из ПК, LED, 7 Вт, 560 лм, 80 лм/Вт, Ra=70, CCT=6500K, PF=0,96, ФАВ | 1613 | LED | A
620 | 1054611103 | ДБО54-11-103 Econom 865 | IP54, 320х136х105, корпус ПК, расс. опал. из ПК, LED, 10 Вт, 708 лм, 71 лм/Вт, Ra=80, CCT=6500K, PF=0,96 | 1199 | LED | B
621 | 1054611104 | ДБО54-11-104 Econom 865 | IP54, 320х136х105, корпус ПК, расс. прозр. из ПК, LED, 10 Вт, 915 лм, 92 лм/Вт, Ra=80, CCT=6500K, PF=0,96 | 1199 | LED | B
622 |  | ЛБО54 Econom | http://www.astz.ru/ru-production/nbo54-Econom-lbo54-Econom/ | 0
623 | 1054118001 | ЛБО54-18-001 Econom | IP23, 320х136х105, корпус ПК, расс. ПК, Е27 | 500 |  | B
624 | 1054118021 | ЛБО54-18-021 Econom | IP23, 320х136х105, корпус ПК, расс. ПК, Е27, ФАВ | 1091 |  | С
625 | 1054118101 | ЛБО54-18-101 Econom | IP54, 320х136х105, корпус ПК, расс. ПК, Е27 | 582 |  | А
626 |  | НБО54 Econom | http://www.astz.ru/ru-production/nbo54-Econom-lbo54-Econom/ | 0
627 | 1054160001 | НБО54-60-001 Econom | IP23, 320х136х105, корпус ПК, расс. ПК, Е27 | 500 |  | B
628 | 1054160021 | НБО54-60-021 Econom | IP23, 320х136х105, корпус ПК, расс. ПК, Е27, ФАВ | 1091 |  | B
629 | 1054160101 | НБО54-60-101 Econom | IP54, 320х136х105, корпус ПК, расс. ПК, Е27 | 582 |  | С
630 |  | НБО64 ФБО64 Shar | http://www.astz.ru/ru-production/nbo64-fbo64-Shar/ | 0
631 | 1064115001 | ФБО64-15-001 Shar | IP21, 195х150, основание прямое ПК, расс. ПК молочный, Е27 | 210 |  | С
632 | 1064115002 | ФБО64-15-002 Shar | IP21, 180х165, основание косое ПК, расс. ПК молочный, Е27 | 210 |  | С
633 | 1064115111 | ФБО64-15-111 Shar | IP21, 195х150, основание прямое ПК, расс. ПК прозрачный, Е27, ФАВ | 549 |  | С
634 | 1064160001 | НБО64-60-001 Shar | IP21, 195х150, основание прямое ПК, расс. ПК молочный, Е27 | 210 |  | С
635 | 1064160111 | НБО64-60-111 Shar | IP21, 195х150, основание прямое ПК, расс. ПК прозрачный, Е27, ФАВ | 549 |  | B
636 | 1064160201 | НБО64-60-201 Shar | IP21, 195х150, основание прямое ПК, расс. из стекла Ø150, Е27 | 246 |  | С
637 |  | ДБО67 Step | http://www.astz.ru/ru-production/svetodiodnyiy-svetilynik-serii-dbo67-Step/
638 | 1185403001 | ДБО67-3-001 Step 840 | IP54, 70х70х24, Al, белый, расс. из полим. мат., LED, 3 Вт, 170 лм, 57 лм/Вт, Ra=80, CCT=4000K, PF=0,9 | 1689 | LED | D
639 | 1185403101 | ДБО67-3-101 Step 840 | IP54, 110х70х27, Al, белый, расс. из полим. мат., LED, 3 Вт, 170 лм, 57 лм/Вт, Ra=80, CCT=4000K, PF=0,9 | 2449 | LED | D
640 | 1185408001 | ДБО67-8-001 Step 840 | IP54, 200х135х32, Al, белый, расс. из полим. мат., LED, 8 Вт, 592 лм, 74 лм/Вт, Ra=80, CCT=4000K, PF=0,9 | 3378 | LED | D
641 |  | ДБО76 DS | http://www.astz.ru/ru-production/svetodiodnyiy-svetilynik-serii-dbo76-DS/ | 0
642 | 1118004001 | ДБО76-4-001 DS 850 | IP54, 193х163х60, корпус из стали, расс. ПК матовый, LED, 5 Вт, 168 лм, Ra=80, CCT=5000K, PF=0,96 | 1510 | LED | D
643 | 1118008001 | ДБО76-8-001 DS 850 | IP54, 193х163х60, корпус из стали, расс. ПК матовый, LED, 9 Вт, 235 лм, Ra=80, CCT=5000K, PF=0,96 | 1640 | LED | D
644 |  | ДБО84 Coral | http://www.astz.ru/ru-production/svetodiodnyiy-svetilynik-serii-dbo84-Coral/ | 0
645 | 1084010001 | ДБО84-10-001 Coral 665 | IP65, Ø 150х67, корпус Al, расс. ПК матовый, LED, 9 Вт, 772 лм, 86 лм/Вт, Ra=65, CCT=6500K, PF=0,96 | 1635 | LED | А
646 | 1084010002 | ДБО84-10-002 Coral 665 | IP65, Ø 150х67, корпус Al, расс. ПК прозр., LED, 9 Вт, 892 лм, 99 лм/Вт, Ra=65, CCT=6500K, PF=0,96 | 1635 | LED | А
647 | 1084010022 | ДБО84-10-022 Coral 665 | IP65, Ø 150х67, корпус Al, расс. ПК прозр., LED, 9 Вт, 892 лм, 99 лм/Вт, Ra=65, CCT=6500K, PF=0,96, ФАВ | 2195 | LED | B
648 |  | ДБО84 Coral LV | http://www.astz.ru/ru-production/svetodiodnyiy-svetilynik-serii-dbo84-Coral/ | 0
649 | 1084509032 | ДБО84-9-032 Coral LV 850 | U=24-40VDC, IP65, Ø 150х67, корпус Al, расс. ПК прозр., LED, 9 Вт, 660 лм, 73 лм/Вт, Ra=80, CCT=5000K | 2145 | LED | D
650 |  | ЛБО85 Tablette | http://www.astz.ru/ru-production/lbo85-Tablette/
651 | 1138118001 | ЛБО85-1х18-001 Tablette | IP65, Ø 266х82, Al, серый, матовый ПК, Е27 | 1922 |  | D
652 | 1138118101 | ЛБО85-1х18-101 Tablette | IP65, Ø 266х82, Al, черный, матовый ПК, Е27 | 1922 |  | D
653 | 1138118201 | ЛБО85-1х18-201 Tablette | IP65, Ø 266х82, Al, белый, матовый ПК, Е27 | 1922 |  | D
654 | 1138218001 | ЛБО85-2х18-001 Tablette | IP65, Ø 266х82, Al, серый, матовый ПК, 2хЕ27 | 2310 |  | D
655 | 1138218101 | ЛБО85-2х18-101 Tablette | IP65, Ø 266х82, Al, черный, матовый ПК, 2хЕ27 | 2310 |  | D
656 | 1138218201 | ЛБО85-2х18-201 Tablette | IP65, Ø 266х82, Al, белый, матовый ПК, 2хЕ27 | 2310 |  | D
657 |  | ДБО85 Tablette | http://www.astz.ru/ru-production/svetodiodnyiy-svetilynik-serii-dbo85-Tablette/ | 0
658 | 1138516001 | ДБО85-16-001 Tablette 840 | U=220V AC/DC, IP65, Ø 266х82, Al, серый, матовый ПК, LED, 16 Вт, 1407 лм, 88 лм/Вт, Ra=80, CCT=4000K, PF=0,96 | 4627 | LED | A
659 | 1138516031 | ДБО85-16-031 Tablette MW 840 | U=220V AC/DC, IP65, Ø 266х82, Al, серый, матовый ПК, LED, 16 Вт, 1407 лм, 88 лм/Вт, Ra=80, CCT=4000K, PF=0,96, микроволновый датчик присутствия | 5439 | LED | С
660 | 1138516041 | ДБО85-16-041 Tablette EM1 840 | IP65, Ø 266х82, Al, серый, матовый ПК, LED, 16 Вт, 1407 лм, 88 лм/Вт, Ra=80, CCT=4000K, PF=0,96, БАП, 1ч | 8244 | LED | С
661 | 1138516101 | ДБО85-16-101 Tablette 840 | U=220V AC/DC, IP65, Ø 266х82, Al, черный, матовый ПК, LED, 16 Вт, 1407 лм, 88 лм/Вт, Ra=80, CCT=4000K, PF=0,96 | 4627 | LED | B
662 | 1138516131 | ДБО85-16-131 Tablette MW 840 | U=220V AC/DC, IP65, Ø 266х82, Al, черный, матовый ПК, LED, 16 Вт, 1407 лм, 88 лм/Вт, Ra=80, CCT=4000K, PF=0,96, микроволновый датчик присутствия | 5439 | LED | С
663 | 1138516141 | ДБО85-16-141 Tablette EM1 840 | IP65, Ø 266х82, Al, черный, матовый ПК, LED, 16 Вт, 1407 лм, 88 лм/Вт, Ra=80, CCT=4000K, PF=0,96, БАП, 1ч | 8244 | LED | С
664 | 1138516201 | ДБО85-16-201 Tablette 840 | U=220V AC/DC, IP65, Ø 266х82, Al, белый, матовый ПК, LED, 16 Вт, 1407 лм, 88 лм/Вт, Ra=80, CCT=4000K, PF=0,96 | 4627 | LED | B
665 | 1138516231 | ДБО85-16-231 Tablette MW 840 | U=220V AC/DC, IP65, Ø 266х82, Al, серый, матовый ПК, LED, 16 Вт, 1407 лм, 88 лм/Вт, Ra=80, CCT=4000K, PF=0,96, микроволновый датчик присутствия | 5439 | LED | С
666 | 1138516241 | ДБО85-16-241 Tablette EM1 840 | IP65, Ø 266х82, Al, белый, матовый ПК, LED, 16 Вт, 1407 лм, 88 лм/Вт, Ra=80, CCT=4000K, PF=0,96, БАП, 1ч | 8244 | LED | С
667 | 1138524001 | ДБО85-24-001 Tablette 840 | U=220V AC/DC, IP65, Ø 266х82, Al, серый, матовый ПК, LED, 24 Вт, 2000 лм, 83 лм/Вт, Ra=80, CCT=4000K, PF=0,96 | 4535 | LED | A
668 | 1138524021 | ДБО85-24-021 Tablette RD 840 | U=220V AC/DC, IP65, Ø 266х82, Al, серый, матовый ПК, LED, 24 Вт, 2000 лм, 83 лм/Вт, Ra=80, CCT=4000K, DALI, PF=0,96 | 6532 | LED | B
669 | 1138524031 | ДБО85-24-031 Tablette MW 840 | U=220V AC/DC, IP65, Ø 266х82, Al, серый, матовый ПК, LED, 24 Вт, 2000 лм, 83 лм/Вт, Ra=80, CCT=4000K, PF=0,96, микроволновый датчик присутствия | 5347 | LED | С
670 | 1138524041 | ДБО85-24-041 Tablette EM1 840 | IP65, Ø 266х82, Al, серый, матовый ПК, LED, 24 Вт, 2000 лм, 83 лм/Вт, Ra=80, CCT=4000K, PF=0,96, БАП, 1ч | 8152 | LED | С
671 | 1138524101 | ДБО85-24-101 Tablette 840 | U=220V AC/DC, IP65, Ø 266х82, Al, черный, матовый ПК, LED, 24 Вт, 2000 лм, 83 лм/Вт, Ra=80, CCT=4000K, PF=0,96 | 4535 | LED | С
672 | 1138524121 | ДБО85-24-121 Tablette RD 840 | U=220V AC/DC, IP65, Ø 266х82, Al, черный, матовый ПК, LED, 24 Вт, 2000 лм, 83 лм/Вт, Ra=80, CCT=4000K, DALI, PF=0,96 | 6532 | LED | С
673 | 1138524131 | ДБО85-24-131 Tablette MW 840 | U=220V AC/DC, IP65, Ø 266х82, Al, черный, матовый ПК, LED, 24 Вт, 2000 лм, 83 лм/Вт, Ra=80, CCT=4000K, PF=0,96, микроволновый датчик присутствия | 5347 | LED | С
674 | 1138524141 | ДБО85-24-141 Tablette EM1 840 | IP65, Ø 266х82, Al, черный, матовый ПК, LED, 24 Вт, 2000 лм, 83 лм/Вт, Ra=80, CCT=4000K, PF=0,96, БАП, 1ч | 8152 | LED | С
675 | 1138524201 | ДБО85-24-201 Tablette 840 | U=220V AC/DC, IP65, Ø 266х82, Al, белый, матовый ПК, LED, 24 Вт, 2000 лм, 83 лм/Вт, Ra=80, CCT=4000K, PF=0,96 | 4535 | LED | B
676 | 1138524221 | ДБО85-24-221 Tablette RD 840 | U=220V AC/DC, IP65, Ø 266х82, Al, белый, матовый ПК, LED, 24 Вт, 2000 лм, 83 лм/Вт, Ra=80, CCT=4000K, DALI, PF=0,96 | 6532 | LED | С
677 | 1138524231 | ДБО85-24-231 Tablette MW 840 | U=220V AC/DC, IP65, Ø 266х82, Al, белый, матовый ПК, LED, 24 Вт, 2000 лм, 83 лм/Вт, Ra=80, CCT=4000K, PF=0,96, микроволновый датчик присутствия | 5347 | LED | С
678 | 1138524241 | ДБО85-24-241 Tablette EM1 840 | IP65, Ø 266х82, Al, белый, матовый ПК, LED, 24 Вт, 2000 лм, 83 лм/Вт, Ra=80, CCT=4000K, PF=0,96, БАП, 1ч | 8152 | LED | С
679 |  | ДБО88 CDR | http://www.astz.ru/ru-production/svetodiodnyiy-svetilynik-serii-dbo88-CDR/ | 0
680 | 1140412001 | ДБО88-12-001 CDR 840 | IP54, Ø 250х48, ПК, белый, опаловый ПММА, LED, 12 Вт, 1260лм, 105 лм/Вт, Ra=80, CCT=4000K, PF=0,98 | 2966 | LED | A
681 | 1140412031 | ДБО88-12-031 CDR MW 840 | IP54, Ø 250х48, ПК, белый, опаловый ПММА, LED, 12 Вт, 1260лм, 105 лм/Вт, Ra=80, CCT=4000K, PF=0,98, микроволновый датчик пристуствия | 4200 | LED | С
682 | 1140412041 | ДБО88-12-041 CDR EM3 840 | IP54, Ø 250х48, ПК, белый, опаловый ПММА, LED, 12 Вт, 1260лм, 105 лм/Вт, Ra=80, CCT=4000K, PF=0,98, БАП, 3ч | 4973 | LED | A
683 | 1140412051 | ДБО88-12-051 CDR MWR 840 | IP40, Ø 250х48, ПК, белый, опаловый ПММА, LED, 12 Вт, 1260лм, 105 лм/Вт, Ra=80, CCT=4000K, PF=0,98, микроволновый датчик пристуствия, дежурный режим | 4424 | LED | C
684 | 1140412061 | ДБО88-12-061 CDR MW EM3 840 | IP54, Ø 250х48, ПК, белый, опаловый ПММА, LED, 12 Вт, 1260лм, 105 лм/Вт, Ra=80, CCT=4000K, PF=0,98, микроволновый датчик пристуствия, БАП 3ч. | 5572 | LED | C
685 | 1140412071 | ДБО88-12-071 CDR MWR EM3 840 | IP40, Ø 250х48, ПК, белый, опаловый ПММА, LED, 12 Вт, 1260лм, 105 лм/Вт, Ra=80, CCT=4000K, PF=0,98, микроволновый датчик пристуствия, дежурный режим, БАП 3ч. | 6175 | LED | C
686 | 1140418001 | ДБО88-18-001 CDR 840 | IP54, Ø 300х40, ПК, белый, опаловый ПММА, LED, 18 Вт, 1890 лм, 105лм/Вт, Ra=80, CCT=4000K, PF=0,98 | 3470 | LED | A
687 | 1140418031 | ДБО88-18-031 CDR MW 840 | IP54, Ø 300х48, ПК, белый, опаловый ПММА, LED, 18 Вт, 1890 лм, 105лм/Вт, Ra=80, CCT=4000K, PF=0,98, микроволновый датчик пристуствия | 5350 | LED | С
688 | 1140418041 | ДБО88-18-041 CDR EM3 840 | IP54, Ø 300х40, ПК, белый, опаловый ПММА, LED, 18 Вт, 1890 лм, 105лм/Вт, Ra=80, CCT=4000K, PF=0,98, БАП, 3ч | 6064 | LED | A
689 | 1140418051 | ДБО88-18-051 CDR MWR 840 | IP40, Ø 300х48, ПК, белый, опаловый ПММА, LED, 18 Вт, 1890 лм, 105лм/Вт, Ra=80, CCT=4000K, PF=0,98, микроволновый датчик пристуствия, дежурный режим | 5443 | LED | C
690 | 1140418061 | ДБО88-18-061 CDR MW EM3 840 | IP54, Ø 300х48, ПК, белый, опаловый ПММА, LED, 18 Вт, 1890 лм, 105лм/Вт, Ra=80, CCT=4000K, PF=0,98, микроволновый датчик пристуствия, БАП 3ч. | 6832 | LED | C
691 | 1140418071 | ДБО88-18-071 CDR MWR EM3 840 | IP40, Ø 300х48, ПК, белый, опаловый ПММА, LED, 18 Вт, 1890 лм, 105лм/Вт, Ra=80, CCT=4000K, PF=0,98, микроволновый датчик пристуствия, дежурный режим, БАП 3ч. | 7594 | LED | C
692 | 1140425001 | ДБО88-25-001 CDR 840 | IP54, Ø 350х40, ПК, белый, опаловый ПММА, LED, 25 Вт, 2550 лм, 102 лм/Вт, Ra=80, CCT=4000K, PF=0,98 | 4700 | LED | A
693 | 1140425031 | ДБО88-25-031 CDR MW 840 | IP54, Ø 300х48, ПК, белый, опаловый ПММА, LED, 25 Вт, 2550 лм, 102 лм/Вт, Ra=80, CCT=4000K, PF=0,98, микроволновый датчик пристуствия | 5792 | LED | С
694 | 1140425041 | ДБО88-25-041 CDR EM3 840 | IP54, Ø 300х40, ПК, белый, опаловый ПММА, LED, 25 Вт, 2550 лм, 102 лм/Вт, Ra=80, CCT=4000K, PF=0,98, БАП, 3ч | 6410 | LED | С
695 | 1140425051 | ДБО88-25-051 CDR MWR 840 | IP40, Ø 300х48, ПК, белый, опаловый ПММА, LED, 25 Вт, 2550 лм, 102лм/Вт, Ra=80, CCT=4000K, PF=0,98, микроволновый датчик пристуствия, дежурный режим | 5879 | LED | С
696 | 1140425061 | ДБО88-25-061 CDR MW EM3 840 | IP54, Ø 300х48, ПК, белый, опаловый ПММА, LED, 25 Вт, 2550 лм, 102лм/Вт, Ra=80, CCT=4000K, PF=0,98, микроволновый датчик пристуствия, БАП 3ч. | 7165 | LED | С
697 | 1140425071 | ДБО88-25-071 CDR MWR EM3 840 | IP40, Ø 300х48, ПК, белый, опаловый ПММА, LED, 25 Вт, 2550 лм, 102лм/Вт, Ra=80, CCT=4000K, PF=0,98, микроволновый датчик пристуствия, дежурный режим, БАП 3ч. | 8052 | LED | С
698 |  | ДБО89 KDR | http://www.astz.ru/ru-production/svetodiodnyiy-svetilynik-serii-dbo89-KDR/ | 0
699 | 1169412001 | ДБО89-12-001 KDR 840 | IP54, 250х250х50, ПК, белый, опаловый ПММА, LED, 12 Вт, 1002 лм, 89 лм/Вт, Ra=80, CCT=4000K, PF=0,98 | 2944 | LED | С
700 | 1169412031 | ДБО89-12-031 KDR MW 840 | IP54, 250х250х50, ПК, белый, опаловый ПММА, LED, 12 Вт, 1002 лм, 89 лм/Вт, Ra=80, CCT=4000K, PF=0,98, микроволновый датчик пристуствия | 4002 | LED | С
701 | 1169412041 | ДБО89-12-041 KDR EM3 840 | IP54, 250х250х50, ПК, белый, опаловый ПММА, LED, 12 Вт, 1002 лм, 89 лм/Вт, Ra=80, CCT=4000K, PF=0,98, БАП, 3ч | 4557 | LED | С
702 | 1169412061 | ДБО89-12-061 KDR EM3 MW 840 | IP54, 250х250х50, ПК, белый, опаловый ПММА, LED, 12 Вт, 1002 лм, 89 лм/Вт, Ra=80, CCT=4000K, PF=0,98, БАП, 3ч, микроволновый датчик присутствия | 5813 | LED | С
703 | 1169418001 | ДБО89-18-001 KDR 840 | IP54, 300х300х40, ПК, белый, опаловый ПММА, LED, 18 Вт, 1559 лм, 88 лм/Вт, Ra=80, CCT=4000K, PF=0,98 | 4126 | LED | С
704 | 1169425001 | ДБО89-25-001 KDR 840 | IP54, 350х350х40, ПК, белый, опаловый ПММА, LED, 25 Вт, 2062 лм, 83 лм/Вт, Ra=80, CCT=4000K, PF=0,98 | 5309 | LED | С
705 |  | ДБО90 RCD | http://www.astz.ru/ru-production/svetodiodnyiy-svetilynik-serii-dbo90-RCD/
706 | 1157410001 | ДБО90-10-001 RCD 865 | IP54, Ø181х38, ПК, белый, молочный ПК, LED, 11 Вт, 866 лм, 82 лм/Вт, Ra=80, CCT=6500K, PF=0,96 | 714 | LED | B
707 | 1157010001 | ДБО90-10-001 RCD 840 | IP54, Ø181х38, ПК, белый, молочный ПК, LED, 10 Вт, 1200 лм, 115 лм/Вт, Ra=80, CCT=4000K, PF=0,96 | 1100 | LED | D
708 | 1157010021 | ДБО90-10-021 RCD 840 | IP54, Ø181х38, ПК, белый, молочный ПК, LED, 8 Вт, 746 лм, 93 лм/Вт, Ra=82, CCT=4000K, ФАВ, PF=0,99 | 1691 | LED | D
709 |  | ДБО91 RKD | http://www.astz.ru/ru-production/svetodiodnyiy-svetilynik-serii-dbo91-RKD/
710 | 1158412001 | ДБО91-12-001 RKD 840 | IP54, 200х200х49, ПК, белый, молочный ПК, LED, 13 Вт, 1382 лм, 105лм/Вт, Ra=80, CCT=4000K, PF=0,96 | 1100 | LED | D
711 | 1158412021 | ДБО91-12-021 RKD 840 | IP54, 200х200х49, ПК, белый, молочный ПК, LED, 10 Вт, 906 лм, 90 лм/Вт, Ra=80, CCT=4000K, ФАВ, PF=0,99 | 1869 | LED | D
712 |  | ДСО02 Universal LED | http://www.astz.ru/ru-production/svetodiodnyiy-svetilynik-serii-dso02-Universal-LED/ | 0
713 | 1025122002 | ДСО02-1х22-002 | IP20, 1230х44х94, реечный светильник, T8 G13 LED | 679 | LED | C
714 | 1025122042 | ДСО02-1х22-002 840 | IP20, 1230х44х94, реечный светильник, с лампой T8 G13 LED, Ra80, CCT=4000 K, PF=0,90 | 1015 | LED | C
715 | 1025122062 | ДСО02-1х22-002 865 | IP20, 1230х44х94, реечный светильник, с лампой T8 G13 LED, Ra80, CCT=6500 K, PF=0,90 | 1015 | LED | D
716 | 1025222002 | ДСО02-2х22-002 | IP20, 1230х100х94, реечный светильник, T8 G13 LED | 945 | LED | C
717 | 1025222042 | ДСО02-2х22-002 840 | IP20, 1230х100х94, реечный светильник, с лампой T8 G13 LED, Ra80, CCT=4000 K, PF=0,90 | 1617 | LED | C
718 |  | ЛСО02 Universal Т5 | http://www.astz.ru/ru-production/podvesnoy-svetilynik-serii-lso02-Universal/ | 0
719 | 1025135512 | ЛСО02-1х35-512 Universal HF | IP23, 1475х52х115, реечный светильник с защитной трубой, ЭПРА, PF=0,95 | 3080 |  | D
720 |  | ЛСО02 Universal Т8 | http://www.astz.ru/ru-production/podvesnoy-svetilynik-serii-lso02-Universal/ | 0
721 | 1025136002 | ЛСО02-1х36-002 Universal | IP20, 1230х65х94, реечный светильник с открытыми лампами, ЭмПРА, PF=0,85 | 979 |  | D
722 | 1025136012 | ЛСО02-1х36-012 Universal HF | IP20, 1230х65х94, реечный светильник с открытыми лампами, ЭПРА, PF=0,95 | 1793 |  | D
723 | 1025136052 | ЛСО02-1х36-002 Universal БАП | IP20, 1230х65х94, реечный светильник с открытыми лампами, ЭмПРА, PF=0,85, БАП | 4411 |  | D
724 | 1025158002 | ЛСО02-1х58-002 Universal | IP20, 1530х65х94, реечный светильник с открытыми лампами, ЭмПРА, PF=0,85 | 1514 |  | D
725 | 1025158012 | ЛСО02-1х58-012 Universal HF | IP20, 1530х65х94, реечный светильник с открытыми лампами, ЭПРА, PF=0,95 | 2029 |  | C
726 | 1025158062 | ЛСО02-1х58-012 Universal HF БАП | IP20, 1530х65х94, реечный светильник с открытыми лампами, ЭПРА, PF=0,95, БАП | 5461 |  | D
727 | 1025236002 | ЛСО02-2х36-002 Universal | IP20, 1230х100х94, реечный светильник с открытыми лампами, ЭмПРА, PF=0,85 | 1507 |  | D
728 | 1025236012 | ЛСО02-2х36-012 Universal HF | IP20, 1230х100х94, реечный светильник с открытыми лампами, ЭПРА, PF=0,95 | 1956 |  | C
729 | 1025236062 | ЛСО02-2х36-012 Universal HF БАП | IP20, 1230х100х94, реечный светильник с открытыми лампами, ЭПРА, PF=0,95, БАП | 5388 |  | D
730 | 1025236512 | ЛСО02-2х36-512 Universal HF | IP23, 1230х100х94, реечный светильник с защитной трубой, ЭПРА, PF=0,95 | 2598 |  | B
731 | 1025258002 | ЛСО02-2х58-002 Universal | IP20, 1530х100х94, реечный светильник с открытыми лампами, ЭмПРА, PF=0,85 | 2142 |  | D
732 | 1025258012 | ЛСО02-2х58-012 Universal HF | IP20, 1530х100х94, реечный светильник с открытыми лампами, ЭПРА, PF=0,95 | 2192 |  | А
733 | 1025258062 | ЛСО02-2х58-012 Universal HF БАП | IP20, 1530х100х94, реечный светильник с открытыми лампами, ЭПРА, PF=0,95, БАП | 5624 |  | B
734 | 1048021136 | Отражатель RU15 136 | отраж. 1х36 метал. диффузный с углом защиты 15 град. для Universal | 328 |  | С
735 | 1048021158 | Отражатель RU15 158 | отраж. 1х58 метал. диффузный с углом защиты 15 град. для Universal | 417 |  | С
736 | 1048021236 | Отражатель RU15 236 | отраж. 2х36 метал. диффузный с углом защиты 15 град. для Universal | 376 |  | С
737 | 1048021258 | Отражатель RU15 258 | отраж. 2х58 метал. диффузный с углом защиты 15 град. для Universal | 481 |  | B
738 | 1045020025 | Скоба соединительная |  | 37 |  | C
739 | 1044040025 | Фиксатор отражателей | 2 шт. | 25 |  | C
740 |  | ДCО03 Light Line | http://www.astz.ru/ru-production/svetodiodnyiy-svetilynik-serii-dso03-Light-Line/ | 0
741 | 1153440001 | ДСО03-40-001 Light Line 840 | IP20, 1210х130х78, расс. опал. из ПММА, LED, 39 Вт, 3726 лм, 95 лм/Вт, Ra=80, CCT=4000K, подвесной, PF=0,98 | 3834 | LED | B
742 | 1153440002 | ДСО03-40-002 Light Line 840 | IP20, 1210х130х78, расс. призм. из ПММА, LED, 39 Вт, 3700 лм, 95 лм/Вт, Ra=80, CCT=4000K, подвесной, PF=0,98 | 3834 | LED | B
743 | 1153450001 | ДСО03-50-001 Light Line 840 | IP20, 1510х130х80, расс. опал. из ПММА, LED, 48 Вт, 4585 лм, 95 лм/Вт, Ra=80, CCT=4000K, подвесной, PF=0,98 | 3897 | LED | B
744 | 1153450002 | ДСО03-50-002 Light Line 840 | IP20, 1510х130х80, расс. призм. из ПММА, LED, 48 Вт, 4553 лм, 95 лм/Вт, Ra=80, CCT=4000K, подвесной, PF=0,98 | 3897 | LED | B
745 |  | ДCО04 Magistral | http://www.astz.ru/ru-production/svetodiodnyiy-svetilynik-serii-dso04-Magistral/
746 | 1163435001 | ДСО04-35-001 Magistral 840 | U=220V AC/DC, IP20, 1404х69x96, КСС Д, расс. опал., ПММА, LED, 36 Вт, 4355 лм, 124 лм/Вт, Ra=80, CCT=4000K, подвесной, магистральная проводка, PF=0,98 | 4976 | LED | C
747 | 1163407001 | ДСО04-70-001 Magistral 840 | U=220V AC/DC, IP20, 1404х69x96, КСС Д, расс. опал., ПММА, LED, 69 Вт, 8500 лм, 123 лм/Вт, Ra=80, CCT=4000K, подвесной, магистральная проводка, PF=0,98 | 6268 | LED | C
748 | 1163414001 | ДСО04-140-001 Magistral 840 | U=220V AC/DC, IP20, 2809х69x96, КСС Д, расс. опал., ПММА, LED, 138 Вт, 17000 лм, 123 лм/Вт, Ra=80, CCT=4000K, подвесной, магистральная проводка, PF=0,98 | 12536 | LED | C
749 | 1163435002 | ДСО04-35-002 Magistral 840 | U=220V AC/DC, IP20, 1433х69x82, КСС Г, линзы, LED, 35 Вт, 4736 лм, 135 лм/Вт, Ra=80, CCT=4000K, подвесной, магистральная проводка, PF=0,98 | 7453 | LED | C
750 | 1163407002 | ДСО04-70-002 Magistral 840 | U=220V AC/DC, IP20, 1433х69x82, КСС Г, линзы, LED, 67 Вт, 8935 лм, 133 лм/Вт, Ra=80, CCT=4000K, подвесной, магистральная проводка, PF=0,98 | 7761 | LED | C
751 | 1163414002 | ДСО04-140-002 Magistral 840 | U=220V AC/DC, IP20, 2866х69x82, КСС Г, линзы, LED, 134 Вт, 17870 лм, 133 лм/Вт, Ra=80, CCT=4000K, подвесной, магистральная проводка, PF=0,98 | 15522 | LED | C
752 | 1163435003 | ДСО04-35-003 Magistral 840 | U=220V AC/DC, IP20, 1433х69x82, КСС К, линзы, LED, 35 Вт, 4756 лм, 136 лм/Вт, Ra=80, CCT=4000K, подвесной, магистральная проводка, PF=0,98 | 7453 | LED | C
753 | 1163407003 | ДСО04-70-003 Magistral 840 | U=220V AC/DC, IP20, 1433х69x82, КСС К, линзы, LED, 67 Вт, 8973 лм, 133 лм/Вт, Ra=80, CCT=4000K, подвесной, магистральная проводка, PF=0,98 | 7761 | LED | C
754 | 1163414003 | ДСО04-140-003 Magistral 840 | U=220V AC/DC, IP20, 2866х69x82, КСС К, линзы, LED, 135 Вт, 17946 лм, 133 лм/Вт, Ra=80, CCT=4000K, подвесной, магистральная проводка, PF=0,98 | 15522 | LED | C
755 | 1163435004 | ДСО04-35-004 Magistral 840 | U=220V AC/DC, IP20, 1440х69x82, КСС Г+Д, линзы, LED, 36 Вт, 4848 лм, 127 лм/Вт, Ra=80, CCT=4000K, подвесной, магистральная проводка, PF=0,98 | 7453 | LED | C
756 | 1163407004 | ДСО04-70-004 Magistral 840 | U=220V AC/DC, IP20, 1440х69x82, КСС Г+Д, линзы, LED, 72 Вт, 9147 лм, 126 лм/Вт, Ra=80, CCT=4000K, подвесной, магистральная проводка, PF=0,98 | 7761 | LED | C
757 | 1163414004 | ДСО04-140-004 Magistral 840 | U=220V AC/DC, IP20, 2870х69x82, КСС Г+Д, линзы, LED, 146 Вт, 18294 лм, 126 лм/Вт, Ra=80, CCT=4000K, подвесной, магистральная проводка, PF=0,98 | 15522 | LED | C
758 | 1163435005 | ДСО04-35-005 Magistral 840 | U=220V AC/DC, IP20, 1433х69x82, КСС Д, без расс., LED, 35 Вт, 4679 лм, 134 лм/Вт, Ra=80, CCT=4000K, подвесной, магистральная проводка, PF=0,98 | 7453 | LED | С
759 | 1163407005 | ДСО04-70-005 Magistral 840 | U=220V AC/DC, IP20, 1433х69x82, КСС Д, без расс., LED, 67 Вт, 8793 лм, 131 лм/Вт, Ra=80, CCT=4000K, подвесной, магистральная проводка, PF=0,98 | 7761 | LED | С
760 | 1163414005 | ДСО04-140-005 Magistral 840 | U=220V AC/DC, IP20, 2866х69x82, КСС Д, без расс., LED, 135 Вт, 17586 лм, 131 лм/Вт, Ra=80, CCT=4000K, подвесной, магистральная проводка, PF=0,98 | 15522 | LED | С
761 | 1163000002 | Крышка корпуса 1440 + скобы-фиксаторы | IP23 при монтаже на светильник, крышка корпуса (1440 мм) 1 шт. и скобы-фиксаторы 2 шт., для закрепления крышки к корпусу, для светильников модификаций: ДСО04-35/70-004. | 280 |  | C
762 | 1163000003 | Крышка корпуса 1433 + скобы-фиксаторы | IP23 при монтаже на светильник, крышка корпуса (1433 мм) 1 шт. и скобы-фиксаторы 2 шт., для закрепления крышки к корпусу, для светильников модификаций: ДСО04-35/70-002, 042, 003. | 280 |  | C
763 | 1163000007 | Крышка 60 | Торцевая крышка 1 шт., для светильников модификаций: 002, 042, 003, 004. | 185 |  | C
764 | 1163000008 | Крышка 60L | Торцевая крышка 1 шт. и болты 2 шт., для светильников модификаций: 002, 042, 003, 004. Предназначена для L-образного, Т-образного, Х-образного соединения светильников. | 250 |  | C
765 | 1163000009 | Крышка 85 | Торцевая крышка 1 шт., для светильников модификаций: 0Х1 | 205 |  | C
766 | 1163000010 | Крышка 85L | Торцевая крышка 1 шт. и болты 2 шт., для светильников модификаций: 0Х1. Предназначена для L-образного, Т-образного, Х-образного соединения светильников. | 275 |  | C
767 | 1163000011 | Скоба соединительная ДСО04 | Скоба 1 шт. и саморезы 4 шт., для прямого соединения светильников в линию. | 100 |  | C
768 | 1042051000 | Тросовый подвес SU1 (1м), комплект | 1м, 2 шт. | 408 |  | C
769 | 1042053000 | Тросовый подвес SU3 (3м), комплект | 3м, 2 шт. | 520 |  | C
770 | 1042055000 | Тросовый подвес SU5 (5м), комплект | 5м, 2 шт. | 627 |  | C
771 |  | ДДО26 Accent | http://www.astz.ru/ru-production/svetodiodnyiy-svetilynik-serii-ddo26-Accent/
772 | 1207412001 | ДДО26-12-001 Accent 840 | IP20, 127х89x220, корпус полимер, белый, расс. прозр. полимер, LED, 12 Вт, 1380 лм, 115 лм/Вт, Ra=80, CCT=4000K, КСС 24°, трековый, PF=0,90 | 4794 | LED | D
773 | 1207412101 | ДДО26-12-101 Accent 840 | IP20, 127х89x220, корпус полимер, белый, расс. прозр. полимер, LED, 12 Вт, 1380 лм, 115 лм/Вт, Ra=80, CCT=4000K, КСС 30°, трековый, PF=0,90 | 4794 | LED | D
774 | 1207412201 | ДДО26-12-201 Accent 840 | IP20, 127х89x220, корпус полимер, белый, расс. прозр. полимер, LED, 12 Вт, 1380 лм, 115 лм/Вт, Ra=80, CCT=4000K, КСС 45°, трековый, PF=0,90 | 4794 | LED | D
775 | 1207425001 | ДДО26-25-001 Accent 840 | IP20, 141х91x233, корпус полимер, белый, расс. прозр. полимер, LED, 25 Вт, 2500 лм, 100 лм/Вт, Ra=80, CCT=4000K, КСС 24°, трековый, PF=0,90 | 6731 | LED | D
776 | 1207425101 | ДДО26-25-101 Accent 840 | IP20, 141х91x233, корпус полимер, белый, расс. прозр. полимер, LED, 25 Вт, 2500 лм, 100 лм/Вт, Ra=80, CCT=4000K, КСС 30°, трековый, PF=0,90 | 6731 | LED | D
777 | 1207425201 | ДДО26-25-201 Accent 840 | IP20, 141х91x233, корпус полимер, белый, расс. прозр. полимер, LED, 25 Вт, 2500 лм, 100 лм/Вт, Ra=80, CCT=4000K, КСС 45°, трековый, PF=0,90 | 6731 | LED | D
778 | 1207425301 | ДДО26-25-301 Accent 840 | IP20, 141х91x233, корпус полимер, белый, расс. прозр. полимер, LED, 25 Вт, 2500 лм, 100 лм/Вт, Ra=80, CCT=4000K, КСС 15°, трековый, PF=0,90 | 6731 | LED | D
779 | 1207435001 | ДДО26-35-001 Accent 840 | IP20, 161х110x234, корпус полимер, белый, расс. прозр. полимер, LED, 35 Вт, 3600 лм, 103 лм/Вт, Ra=80, CCT=4000K, КСС 24°, трековый, PF=0,90 | 7991 | LED | D
780 | 1207435101 | ДДО26-35-101 Accent 840 | IP20, 161х110x234, корпус полимер, белый, расс. прозр. полимер, LED, 35 Вт, 3600 лм, 103 лм/Вт, Ra=80, CCT=4000K, КСС 30°, трековый, PF=0,90 | 7991 | LED | D
781 | 1207435201 | ДДО26-35-201 Accent 840 | IP20, 161х110x234, корпус полимер, белый, расс. прозр. полимер, LED, 35 Вт, 3600 лм, 103 лм/Вт, Ra=80, CCT=4000K, КСС 45°, трековый, PF=0,90 | 7991 | LED | D
782 | 1207435301 | ДДО26-35-301 Accent 840 | IP20, 161х110x234, корпус полимер, белый, расс. прозр. полимер, LED, 35 Вт, 3600 лм, 103 лм/Вт, Ra=80, CCT=4000K, КСС 15°, трековый, PF=0,90 | 7991 | LED | D
783 | 1207445001 | ДДО26-45-001 Accent 840 | IP20, 161х110x234, корпус полимер, белый, расс. прозр. полимер, LED, 45 Вт, 4380 лм, 97 лм/Вт, Ra=80, CCT=4000K, КСС 24°, трековый, PF=0,90 | 8728 | LED | D
784 | 1207445101 | ДДО26-45-101 Accent 840 | IP20, 161х110x234, корпус полимер, белый, расс. прозр. полимер, LED, 45 Вт, 4380 лм, 97 лм/Вт, Ra=80, CCT=4000K, КСС 30°, трековый, PF=0,90 | 8728 | LED | D
785 | 1207445201 | ДДО26-45-201 Accent 840 | IP20, 161х110x234, корпус полимер, белый, расс. прозр. полимер, LED, 45 Вт, 4380 лм, 97 лм/Вт, Ra=80, CCT=4000K, КСС 45°, трековый, PF=0,90 | 8728 | LED | D
786 | 1207445301 | ДДО26-45-301 Accent 840 | IP20, 161х110x234, корпус полимер, белый, расс. прозр. полимер, LED, 45 Вт, 4380 лм, 97 лм/Вт, Ra=80, CCT=4000K, КСС 15°, трековый, PF=0,90 | 8728 | LED | D
787 | 1207412002 | ДДО26-12-002 Accent 840 | IP20, 127х89x220, корпус полимер, черный, расс. прозр. полимер, LED, 12 Вт, 1380 лм, 115 лм/Вт, Ra=80, CCT=4000K, КСС 24°, трековый, PF=0,90 | 4794 | LED | D
788 | 1207412102 | ДДО26-12-102 Accent 840 | IP20, 127х89x220, корпус полимер, черный, расс. прозр. полимер, LED, 12 Вт, 1380 лм, 115 лм/Вт, Ra=80, CCT=4000K, КСС 30°, трековый, PF=0,90 | 4794 | LED | D
789 | 1207412202 | ДДО26-12-202 Accent 840 | IP20, 127х89x220, корпус полимер, черный, расс. прозр. полимер, LED, 12 Вт, 1380 лм, 115 лм/Вт, Ra=80, CCT=4000K, КСС 45°, трековый, PF=0,90 | 4794 | LED | D
790 | 1207425002 | ДДО26-25-002 Accent 840 | IP20, 141х91x233, корпус полимер, черный, расс. прозр. полимер, LED, 25 Вт, 2500 лм, 100 лм/Вт, Ra=80, CCT=4000K, КСС 24°, трековый, PF=0,90 | 6731 | LED | D
791 | 1207425102 | ДДО26-25-102 Accent 840 | IP20, 141х91x233, корпус полимер, черный, расс. прозр. полимер, LED, 25 Вт, 2500 лм, 100 лм/Вт, Ra=80, CCT=4000K, КСС 30°, трековый, PF=0,90 | 6731 | LED | D
792 | 1207425202 | ДДО26-25-202 Accent 840 | IP20, 141х91x233, корпус полимер, черный, расс. прозр. полимер, LED, 25 Вт, 2500 лм, 100 лм/Вт, Ra=80, CCT=4000K, КСС 45°, трековый, PF=0,90 | 6731 | LED | D
793 | 1207425302 | ДДО26-25-302 Accent 840 | IP20, 141х91x233, корпус полимер, черный, расс. прозр. полимер, LED, 25 Вт, 2500 лм, 100 лм/Вт, Ra=80, CCT=4000K, КСС 15°, трековый, PF=0,90 | 6731 | LED | D
794 | 1207435002 | ДДО26-35-002 Accent 840 | IP20, 161х110x234, корпус полимер, черный, расс. прозр. полимер, LED, 35 Вт, 3600 лм, 103 лм/Вт, Ra=80, CCT=4000K, КСС 24°, трековый, PF=0,90 | 7991 | LED | D
795 | 1207435102 | ДДО26-35-102 Accent 840 | IP20, 161х110x234, корпус полимер, черный, расс. прозр. полимер, LED, 35 Вт, 3600 лм, 103 лм/Вт, Ra=80, CCT=4000K, КСС 30°, трековый, PF=0,90 | 7991 | LED | D
796 | 1207435202 | ДДО26-35-202 Accent 840 | IP20, 161х110x234, корпус полимер, черный, расс. прозр. полимер, LED, 35 Вт, 3600 лм, 103 лм/Вт, Ra=80, CCT=4000K, КСС 45°, трековый, PF=0,90 | 7991 | LED | D
797 | 1207435302 | ДДО26-35-302 Accent 840 | IP20, 161х110x234, корпус полимер, черный, расс. прозр. полимер, LED, 35 Вт, 3600 лм, 103 лм/Вт, Ra=80, CCT=4000K, КСС 15°, трековый, PF=0,90 | 7991 | LED | D
798 | 1207445002 | ДДО26-45-002 Accent 840 | IP20, 161х110x234, корпус полимер, черный, расс. прозр. полимер, LED, 45 Вт, 4380 лм, 97 лм/Вт, Ra=80, CCT=4000K, КСС 24°, трековый, PF=0,90 | 8728 | LED | D
799 | 1207445102 | ДДО26-45-102 Accent 840 | IP20, 161х110x234, корпус полимер, черный, расс. прозр. полимер, LED, 45 Вт, 4380 лм, 97 лм/Вт, Ra=80, CCT=4000K, КСС 30°, трековый, PF=0,90 | 8728 | LED | D
800 | 1207445202 | ДДО26-45-202 Accent 840 | IP20, 161х110x234, корпус полимер, черный, расс. прозр. полимер, LED, 45 Вт, 4380 лм, 97 лм/Вт, Ra=80, CCT=4000K, КСС 45°, трековый, PF=0,90 | 8728 | LED | D
801 | 1207445302 | ДДО26-45-302 Accent 840 | IP20, 161х110x234, корпус полимер, черный, расс. прозр. полимер, LED, 45 Вт, 4380 лм, 97 лм/Вт, Ra=80, CCT=4000K, КСС 15°, трековый, PF=0,90 | 8728 | LED | D
802 |  | Шинопровод
803 | 5100001001 | Шинопровод BG1000 белый | шинопровод 3-х фазный. 1 пог.метр. Белый RAL-9016 | 1423 |  | D
804 | 5100001002 | Шинопровод BG1000 черный | шинопровод 3-х фазный. 1 пог.метр. Черный RAL-9005 | 1423 |  | D
805 | 5100001003 | Шинопровод BG1000 серебро | шинопровод 3-х фазный. 1 пог.метр. Серебро | 1423 |  | D
806 | 5100002001 | Шинопровод BG2000 белый | шинопровод 3-х фазный. 2 пог.метра. Белый RAL-9016 | 2843 |  | D
807 | 5100002002 | Шинопровод BG2000 черный | шинопровод 3-х фазный. 2 пог.метра. Черный RAL-9005 | 2843 |  | D
808 | 5100002003 | Шинопровод BG2000 серебро | шинопровод 3-х фазный. 2 пог.метра. Серебро | 2843 |  | D
809 | 5100003001 | Шинопровод BG3000 белый | шинопровод 3-х фазный. 3 пог.метра. Белый RAL-9016 | 4264 |  | D
810 | 5100003002 | Шинопровод BG3000 черный | шинопровод 3-х фазный. 3 пог.метра. Черный RAL-9005 | 4264 |  | D
811 | 5100003003 | Шинопровод BG3000 серебро | шинопровод 3-х фазный. 3 пог.метра. Серебро | 4264 |  | D
812 | 5100010001 | Концевой токопровод левый BG-LC белый | Концевой левый токоподвод для шинопровода 3-х фазного (белый) | 578 |  | D
813 | 5100010002 | Концевой токопровод левый BG-LC черный | Концевой левый токоподвод для шинопровода 3-х фазного (черный) | 578 |  | D
814 | 5100010003 | Концевой токопровод левый BG-LC серебро | Концевой левый токоподвод для шинопровода 3-х фазного (серебро) | 578 |  | D
815 | 5100010011 | Концевой токопровод правый BG-RC белый | Концевой правый токоподвод для шинопровода 3-х фазного (белый) | 578 |  | D
816 | 5100010012 | Концевой токопровод правый BG-RC черный | Концевой правый токоподвод для шинопровода 3-х фазного (черный) | 578 |  | D
817 | 5100010013 | Концевой токопровод правый BG-RC серебро | Концевой правый токоподвод для шинопровода 3-х фазного (серебро) | 578 |  | D
818 | 5100010021 | Центральный токопровод BG-CC белый | Центральный токоподвод для шинопровода 3-х фазного (белый) | 848 |  | D
819 | 5100010022 | Центральный токопровод BG-CC черный | Центральный токоподвод для шинопровода 3-х фазного (черный) | 848 |  | D
820 | 5100010023 | Центральный токопровод BG-CC серебро | Центральный токоподвод для шинопровода 3-х фазного (серебро) | 848 |  | D
821 | 5100010031 | Внутренний стык BG-IC белый | Внутренний стык для шинопровода 3-х фазного (белый) | 398 |  | D
822 | 5100010032 | Внутренний стык BG-IC черный | Внутренний стык для шинопровода 3-х фазного (черный) | 398 |  | D
823 | 5100010033 | Внутренний стык BG-IC серебро | Внутренний стык для шинопровода 3-х фазного (серебро) | 398 |  | D
824 | 5100010041 | Гибкий угол BG-Q2 белый | Гибкий угол для шинопровода 3-х фазного (белый) | 1099 |  | D
825 | 5100010042 | Гибкий угол BG-Q2 черный | Гибкий угол для шинопровода 3-х фазного (черный) | 1099 |  | D
826 | 5100010043 | Гибкий угол BG-Q2 серебро | Гибкий угол для шинопровода 3-х фазного (серебро) | 1099 |  | D
827 | 5100010051 | Поворотный угол BG-Q1 белый | Поворотный угол для шинопровода 3-х фазного (белый) | 1120 |  | D
828 | 5100010052 | Поворотный угол BG-Q1 черный | Поворотный угол для шинопровода 3-х фазного (черный) | 1120 |  | D
829 | 5100010053 | Поворотный угол BG-Q1 серебро | Поворотный угол для шинопровода 3-х фазного (серебро) | 1120 |  | D
830 | 5100010061 | Угол левый внешний BG-L белый | Угол левый (внешний) к шинопроводу 3-х фазному (белый) | 849 |  | D
831 | 5100010062 | Угол левый внешний BG-L черный | Угол левый (внешний) к шинопроводу 3-х фазному (черный) | 849 |  | D
832 | 5100010063 | Угол левый внешний BG-L серебро | Угол левый (внешний) к шинопроводу 3-х фазному (серебро) | 849 |  | D
833 | 5100010071 | Угол правый внутренний BG-L белый | Угол правый (внутренний) к шинопроводу 3-х фазному (белый) | 849 |  | D
834 | 5100010072 | Угол правый внутренний BG-L черный | Угол правый (внутренний) к шинопроводу 3-х фазному (черный) | 849 |  | D
835 | 5100010073 | Угол правый внутренний BG-L серебро | Угол правый (внутренний) к шинопроводу 3-х фазному (серебро) | 849 |  | D
836 | 5100010081 | Коннектор левый внешний BG-T белый | Т-образное соединение к шинопроводу 3-х фазному (белое) | 1254 |  | D
837 | 5100010082 | Коннектор левый внешний BG-T черный | Т-образное соединение к шинопроводу 3-х фазному (черное) | 1254 |  | D
838 | 5100010083 | Коннектор левый внешний BG-T серебро | Т-образное соединение к шинопроводу 3-х фазному (серебро) | 1254 |  | D
839 | 5100010091 | Коннектор левый внутренний BG-T белый | Т-образное соединение к шинопроводу 3-х фазному (белое) | 1254 |  | D
840 | 5100010092 | Коннектор левый внутренний BG-T черный | Т-образное соединение к шинопроводу 3-х фазному (черное) | 1254 |  | D
841 | 5100010093 | Коннектор левый внутренний BG-T серебро | Т-образное соединение к шинопроводу 3-х фазному (серебро) | 1254 |  | D
842 | 5100010101 | Коннектор правый внешний BG-T белый | Т-образное соединение к шинопроводу 3-х фазному (белое) | 1254 |  | D
843 | 5100010102 | Коннектор правый внешний BG-T черный | Т-образное соединение к шинопроводу 3-х фазному (черное) | 1254 |  | D
844 | 5100010103 | Коннектор правый внешний BG-T серебро | Т-образное соединение к шинопроводу 3-х фазному (серебро) | 1254 |  | D
845 | 5100010111 | Коннектор правый внутренний BG-T белый | Т-образное соединение к шинопроводу 3-х фазному (белое) | 1254 |  | D
846 | 5100010112 | Коннектор правый внутренний BG-T черный | Т-образное соединение к шинопроводу 3-х фазному (черное) | 1254 |  | D
847 | 5100010113 | Коннектор правый внутренний BG-T серебро | Т-образное соединение к шинопроводу 3-х фазному (серебро) | 1254 |  | D
848 | 5100010121 | Коннектор BG-X белый | Х-образное соединение к шинопроводу 3-х фазному (белое) | 1807 |  | D
849 | 5100010122 | Коннектор BG-X черный | Х-образное соединение к шинопроводу 3-х фазному (черное) | 1807 |  | D
850 | 5100010123 | Коннектор BG-X серебро | Х-образное соединение к шинопроводу 3-х фазному (серебро) | 1807 |  | D
851 | 5100010131 | Заглушка BG белый | Заглушка к шинопроводу 3-х фазному (белая) | 85 |  | D
852 | 5100010132 | Заглушка BG черный | Заглушка к шинопроводу 3-х фазному (черная) | 85 |  | D
853 | 5100010133 | Заглушка BG серебро | Заглушка к шинопроводу 3-х фазному (серебро) | 85 |  | D
854 | 5100030000 | Гайка М6 | Гайка М6 серебро | 45 |  | D
855 | 5100030031 | Усилитель стыка белый | Усилитель стыка к шинопроводу 3-х фазному (белый) | 443 |  | D
856 | 5100030033 | Усилитель стыка серебро | Усилитель стыка к шинопроводу 3-х фазному (серебро) | 443 |  | D
857 | 5100030043 | Скоба стенового крепления серебро | Скоба стенового крепления (серебро) | 403 |  | D
858 | 5100032000 | Тросовый подвес BG-SU2 (2м), комплект | Tросик 2м | 655 |  | D
859 |  | ДCО35 Orbita
860 | 1176418001 | ДСО35-18-001 Orbita 840 | IP40, Ø298х51, подвесной (до 1,5 м), матовый ПК, LED, 18 Вт, 1450 лм, 80 лм/Вт, Ra=80, CCT=4000K, PF≥0,90 | 5631 | LED | D
861 | 1176425001 | ДСО35-25-001 Orbita 840 | IP40, Ø298х51, подвесной (до 1,5 м), матовый ПК, LED, 25 Вт, 2025 лм, 81 лм/Вт, Ra=80, CCT=4000K, PF≥0,90 | 5718 | LED | D
862 | 1176435001 | ДСО35-35-001 Orbita 840 | IP40, Ø400х68, подвесной (до 1,5 м), матовый ПК, LED, 35 Вт, 3192 лм, 91 лм/Вт, Ra=80, CCT=4000K, PF≥0,90 | 8941 | LED | D
863 |  | ДCО45 Liner M | http://www.astz.ru/ru-production/svetodiodnyiy-svetilynik-serii-dso45-Liner-M/ | 0
864 | 1121120101 | ДСО45-20-101 Liner M 840 | IP20, 606х68х82, расс. опал. из ПММА, LED, 19 Вт, 1693 лм, 89 лм/Вт, Ra=80, CCT=4000K, подвесной, магистральная проводка, PF=0,98 | 4096 | LED | D
865 | 1121140101 | ДСО45-40-101 Liner M 840 | IP20, 1200х68х82, расс. опал. из ПММА, LED, 37 Вт, 3527 лм, 95 лм/Вт, Ra=80, CCT=4000K, подвесной, магистральная проводка, PF=0,98 | 5970 | LED | D
866 | 1121150102 | ДСО45-50-102 Liner M 840 | IP20, 1498х68х82, расс. призм. из ПММА, LED, 45 Вт, 4369 лм, 97 лм/Вт, Ra=80, CCT=4000K, подвесной, магистральная проводка, PF=0,98 | 7013 | LED | D
867 | 1121000002 | Комплект для подключения к сети светильника ДСО45 | Комплект для подключения (разъем Stucchi 1601/VCB-M, заглушка Stucchi 1600/TSB) | 354 |  | D
868 | 1121000003 | Комплект для соединения светильников в линию ДСО45 (1-75 шт.) | Комплект для соединения (разъем Stucchi 1601/VCB-M, разъем Stucchi 1602/VCB-M) | 637 |  | D
869 | 1042051000 | Тросовый подвес SU1 (1м), комплект | 1м, 2 шт. | 408 |  | C
870 | 1042053000 | Тросовый подвес SU3 (3м), комплект | 3м, 2 шт. | 520 |  | C
871 | 1042055000 | Тросовый подвес SU5 (5м), комплект | 5м, 2 шт. | 627 |  | C
872 |  | ДCО45 Liner M HE | http://www.astz.ru/ru-production/svetodiodnyiy-svetilynik-serii-dso45-Liner-M/ | 0
873 | 1121118021 | ДСО45-20-021 Liner M HE RD 840 | IP20, 606х68х82, расс. опал. из ПММА, LED, 18 Вт, 1847 лм, 103 лм/Вт, Ra=80, CCT=4000K, подвесной, DALI, PF=0,98 | 6432 | LED | С
874 | 1121118022 | ДСО45-20-022 Liner M HE 840 | IP20, 606х68х82, расс. призм. прозрач. из ПК, LED, 18 Вт, 1863 лм, 104 лм/Вт, Ra=80, CCT=4000K, подвесной, DALI, PF=0,98 | 6432 | LED | С
875 | 1121118101 | ДСО45-20-101 Liner M HE 840 | IP20, 606х68х82, расс. опал. из ПММА, LED, 18 Вт, 1847 лм, 103 лм/Вт, Ra=80, CCT=4000K, подвесной, магистральная проводка, PF=0,98 | 4534 | LED | С
876 | 1121118102 | ДСО45-20-102 Liner M HE 840 | IP20, 606х68х82, расс. призм. прозрач. из ПК, LED, 18 Вт, 1863 лм, 104 лм/Вт, Ra=80, CCT=4000K, подвесной, магистральная проводка, PF=0,98 | 4534 | LED | С
877 | 1121137021 | ДСО45-40-021 Liner M HE RD 840 | IP20, 1150х68х82, расс. опал. из ПММА, LED, 37 Вт, 3695 лм, 100 лм/Вт, Ra=80, CCT=4000K, подвесной, DALI, PF=0,98 | 8612 | LED | С
878 | 1121137022 | ДСО45-40-022 Liner M HE RD 840 | IP20, 1150х68х82, расс. призм. прозрач. из ПК, LED, 37 Вт, 3726 лм, 101 лм/Вт, Ra=80, CCT=4000K, подвесной, DALI, PF=0,98 | 8612 | LED | С
879 | 1121137101 | ДСО45-40-101 Liner M HE 840 | IP20, 1150х68х82, расс. опал. из ПММА, LED, 37 Вт, 3695 лм, 100 лм/Вт, Ra=80, CCT=4000K, подвесной, магистральная проводка, PF=0,98 | 6641 | LED | С
880 | 1121137102 | ДСО45-40-102 Liner M HE 840 | IP20, 1150х68х82, расс. призм. прозрач. из ПК, LED, 37 Вт, 3726 лм, 101 лм/Вт, Ra=80, CCT=4000K, подвесной, магистральная проводка, PF=0,98 | 6641 | LED | С
881 | 1121147021 | ДСО45-50-021 Liner M HE RD 840 | IP20, 1430х68х82, расс. опал. из ПММА, LED, 47 Вт, 4618 лм, 98 лм/Вт, Ra=80, CCT=4000K, подвесной, магистральная проводка, DALI, PF=0,98 | 9780 | LED | С
882 | 1121147022 | ДСО45-50-022 Liner M HE RD 840 | IP20, 1430х68х82, расс. призм. прозрач. из ПК, LED, 47 Вт, 4658 лм, 99 лм/Вт, Ra=80, CCT=4000K, подвесной, магистральная проводка, DALI, PF=0,98 | 9780 | LED | С
883 | 1121147101 | ДСО45-50-101 Liner M HE 840 | IP20, 1430х68х82, расс. опал. из ПММА, LED, 47 Вт, 4618 лм, 98 лм/Вт, Ra=80, CCT=4000K, подвесной, PF=0,98 | 7810 | LED | С
884 | 1121147102 | ДСО45-50-102 Liner M HE 840 | IP20, 1430х68х82, расс. призм. прозрач. из ПК, LED, 47 Вт, 4658 лм, 99 лм/Вт, Ra=80, CCT=4000K, подвесной, PF=0,98 | 7810 | LED | С
885 |  | ДCО45 Liner RW
886 | 1121934081 | ДСО45-34-081 Liner RW 830/860 | IP65, 1146х68х82, расс. опаловый, ПММА, 34 Вт, 3450 лм, 100 лм/Вт, Ra=80, CCT=3000-6000K, подвесной, DALI type 8, PF=0,95 | 10670 | LED | D
887 |  | ДCО46 Modul с LED модулем F | http://www.astz.ru/ru-production/svetodiodnyiy-svetilynik-serii-dso46-Modul/ | 0
888 | 1026019005 | ДСО46-19-005 Modul F 840 | IP20, 1125х120х59, расс. опал, подвесной модульный, LED, 19 Вт, 1650 лм, 87 лм/Вт, Ra=80, CCT=4000K, PF=0,95 | 3768 | LED | D
889 | 1026038005 | ДСО46-38-005 Modul F 840 | IP20, 1735х120х59, расс. опал, подвесной модульный, LED, 38 Вт, 3300 лм, 87 лм/Вт, Ra=80, CCT=4000K, PF=0,95 | 5824 | LED | D
890 | 1026048005 | ДСО46-48-005 Modul F 840 | IP20, 2035х120х59, расс. опал, подвесной модульный, LED, 48 Вт, 4105 лм, 86 лм/Вт, Ra=80, CCT=4000K, PF=0,95 | 6588 | LED | D
891 |  | ЛCО46 Modul Т8 | http://www.astz.ru/ru-production/podvesnoy-svetilynik-serii-lso46-Modul/
892 | 1026158012 | ЛСО46-58-012 Modul HF | IP20, 2120х120х59, подвесной модульный, зерк. отраж., ЭПРА, PF=0,96 | 4427 |  | С
893 | 1026236012 | ЛСО46-2х36-012 Modul HF | IP20, 1820х120х59, подвесной модульный, зерк. отраж., ЭПРА, PF=0,96 | 4167 |  | С
894 | 1026236062 | ЛСО46-2х36-012 Modul HF БАП | IP20, 1820х120х59, подвесной модульный, зерк. отраж., ЭПРА, PF=0,96, БАП | 7599 |  | С
895 | 1026258012 | ЛСО46-2х58-012 Modul HF | IP20, 2120х120х59, подвесной модульный, зерк. отраж., ЭПРА, PF=0,96 | 4522 |  | С
896 | 1015040000 | Торцевая крышка | ПК, белый | 67 |  | С
897 | 1034041200 | Решетка пластиковая | ПК, белый, для ЛСО 2х18 - 2 шт, 2х36 - 4 шт, 2х58 - 5 шт., ЛБО - 4 шт. | 87 |  | С
898 | 1035040218 | Рассеиватель к ЛСО 2х18 | ПК, для ЛСО 1х18, 2х18, 1х14/24, 2х14/24 | 286 |  | D
899 | 1035040236 | Рассеиватель к ЛСО 2х36 | ПК, для ЛСО 1х36, 2х36, 1х21/28/39/54, 2х21/28/39/54 | 553 |  | С
900 | 1035040258 | Рассеиватель к ЛСО 2х58 | ПК, для ЛСО 1х58, 2х58, 1х35/49/80, 2х35/49/80 | 695 |  | С
901 | 1006051000 | Тросовый подвес 1-но точечный (1м.), комплект | Тросовый подвес 1-но точечный (1м.), комплект 2 шт. | 408 |  | С
902 | 1006053000 | Тросовый подвес 1-но точечный (3м.), комплект | Тросовый подвес 1-но точечный (3 м.), комплект 2 шт. | 520 |  | С
903 | 1006055000 | Тросовый подвес 1-но точечный (5м.), комплект | Тросовый подвес 1-но точечный (5м.), комплект 2 шт. | 627 |  | С
904 | 1016040000 | MI | ПК, белый, линейный соединительный элемент (20 см), с 2 коннекторами | 570 |  | С
905 | 1017040090 | ML | ПК, белый, L-образный соединительный элемент, с 2 коннекторами | 570 |  | С
906 | 1018040290 | MT | ПК, белый, T-образный соединительный элемент, с 3 коннекторами | 570 |  | С
907 | 1019040490 | MX | ПК, белый, Х-образный соединительный элемент, с 4 коннекторами | 570 |  | С
908 | 1020040490 | MQ60 | ПК, белый, угловой соединительный элемент 60º, с 2 коннекторами | 570 |  | С
909 | 1043080000 | MP | Al профиль, белый, линейный, 1м. погонный | 1997 |  | D
910 | 1043081000 | MP1000 | Al профиль, белый, линейный, 1м | 1997 |  | D
911 | 1043080500 | MP500 | Al профиль, белый, линейный, 0,5м | 1326 |  | D
912 |  | НСО17 Kupol | http://www.astz.ru/ru-production/nso17/
913 | 1017060002 | НСО17-60-002 Kupol G | IP23, Ø320х410, Е27, отражатель Al, цвет серый | 2164 |  | C
914 | 1017060102 | НСО17-60-102 Kupol K | IP23, Ø320х410, Е27, отражатель Al, цвет черный | 2164 |  | C
915 | 1017060202 | НСО17-60-202 Kupol W | IP23, Ø320х410, Е27, отражатель Al, цвет белый | 2164 |  | C
916 | 1017060302 | НСО17-60-302 Kupol B | IP23, Ø320х410, Е27, отражатель Al, цвет синий | 2164 |  | C
917
918 | 1017000002 | Решетка G Р320 (серый) | решетка защитная, диаметр 320 мм, цвет серый | 277 |  | C
919 | 1017000102 | Решетка K Р320 (черный) | решетка защитная, диаметр 320 мм, цвет черный | 277 |  | C
920 | 1017000202 | Решетка W Р320 (белый) | решетка защитная, диаметр 320 мм, цвет белый | 277 |  | C
921 | 1017000302 | Решетка B Р320 (синий) | решетка защитная, диаметр 320 мм, цвет синий | 277 |  | C
922 | Промышленные |  |  | 0
923 |  | ЛСП02 Т8 | http://www.astz.ru/ru-production/lsp02/ | 0
924 | 1002236001 | ЛСП02-2х36-001 | IP20, 1240х226х158, корпус из стали, отраж., ЭмПРА, PF=0,85 | 2749 |  | B
925 | 1002236003 | ЛСП02-2х36-003 | IP20, 1240х226х158, корпус из стали, отраж. с отверст., ЭмПРА, PF=0,85 | 2749 |  | C
926 | 1002236005 | ЛСП02-2х36-005 | IP20, 1269х226х158, корпус из стали, отраж. кососвет, +реш., ЭмПРА, PF=0,85 | 3399 |  | C
927 | 1002236011 | ЛСП02-2х36-011 HF | IP20, 1240х226х158, корпус из стали, отраж., ЭПРА, PF=0,96 | 3104 |  | С
928 | 1002236013 | ЛСП02-2х36-013 HF | IP20, 1240х226х158, корпус из стали, отраж. с отверст., ЭПРА, PF=0,96 | 3104 |  | C
929 | 1002236015 | ЛСП02-2х36-015 HF | IP20, 1269х226х158, корпус из стали, отраж. кососвет, +реш., ЭПРА, PF=0,96 | 3725 |  | C
930 | 1002236061 | ЛСП02-2х36-011 HF БАП | IP20, 1240х226х158, корпус из стали, отраж., ЭПРА, PF=0,96, БАП | 6536 |  | С
931 | 1002236063 | ЛСП02-2х36-013 HF БАП | IP20, 1240х226х158, корпус из стали, отраж. с отверст., ЭПРА, PF=0,96, БАП | 6536 |  | C
932 | 1002236065 | ЛСП02-2х36-015 HF БАП | IP20, 1269х226х158, корпус из стали, отраж. кососвет, +реш., ЭПРА, PF=0,96, БАП | 7157 |  | C
933 | 1002258001 | ЛСП02-2х58-001 | IP20, 1540х226х158, корпус из стали, отраж., ЭмПРА, PF=0,85 | 3719 |  | C
934 | 1002258003 | ЛСП02-2х58-003 | IP20, 1540х226х158, корпус из стали, отраж. с отверст., ЭмПРА, PF=0,85 | 3719 |  | C
935 | 1002258005 | ЛСП02-2х58-005 | IP20, 1569х226х158, корпус из стали, отраж. кососвет, +реш., ЭмПРА, PF=0,85 | 4405 |  | C
936 | 1002258011 | ЛСП02-2х58-011 HF | IP20, 1540х226х158, корпус из стали, отраж., ЭПРА, PF=0,96 | 3719 |  | B
937 | 1002258013 | ЛСП02-2х58-013 HF | IP20, 1540х226х158, корпус из стали, отраж. с отверст., ЭПРА, PF=0,96 | 3719 |  | C
938 | 1002258015 | ЛСП02-2х58-015 HF | IP20, 1569х226х158, корпус из стали, отраж. кососвет, +реш., ЭПРА, PF=0,96 | 4405 |  | C
939 | 1002258051 | ЛСП02-2х58-001 БАП | IP20, 1540х226х158, корпус из стали, отраж., ЭмПРА, PF=0,85, БАП | 7151 |  | С
940 | 1002258053 | ЛСП02-2х58-003 БАП | IP20, 1540х226х158, корпус из стали, отраж. с отверст., ЭмПРА, PF=0,85, БАП | 7151 |  | C
941 | 1002258055 | ЛСП02-2х58-005 БАП | IP20, 1569х226х158, корпус из стали, отраж. кососвет, +реш., ЭмПРА, PF=0,85, БАП | 7837 |  | C
942 | 1002258061 | ЛСП02-2х58-011 HF БАП | IP20, 1540х226х158, корпус из стали, отраж., ЭПРА, PF=0,96, БАП | 7151 |  | С
943 | 1002258063 | ЛСП02-2х58-013 HF БАП | IP20, 1540х226х158, корпус из стали, отраж. с отверст., ЭПРА, PF=0,96, БАП | 7151 |  | C
944 | 1002258065 | ЛСП02-2х58-015 HF БАП | IP20, 1569х226х158, корпус из стали, отраж. кососвет, +реш., ЭПРА, PF=0,96, БАП | 7837 |  | C
945 |  | ДПП03 для ретрофитной лампы LED E27 | http://www.astz.ru/ru-production/svetodiodnyiy-svetilynik-serii-dpp03-LED/ | 0
946 | 1003613001 | ДПП03-13-001 LED с лампой Е27 13 Вт 865 | IP65, Ø 293х171, расс. прозрачный из силикатного стекла, + LED лампа, 6500К, E27 | 1300 | LED | С
947 | 1003613003 | ДПП03-13-003 LED с лампой Е27 13 Вт 865 | IP65, Ø 293х180, расс. прозрачный из силикатного стекла, +сетка, + LED лампа, 6500К, E27 | 1663 | LED | B
948 |  | ДПП03 | http://www.astz.ru/ru-production/svetodiodnyiy-svetilynik-serii-dpp03/ | 0
949 | 1003509001 | ДПП03-9-001 850 | IP54, Ø 293х171, расс. прозрачный из силикатного стекла, LED, 10 Вт, 534 лм, 53 лм/Вт, Ra=80, CCT=5000-6500K, PF=0,93 | 1816 | LED | С
950 | 1003509003 | ДПП03-9-003 850 | IP54, Ø 293х180, расс. прозрачный из силикатного стекла, + сетка, LED,10 Вт, 534 лм, 53 лм/Вт, Ra=80, CCT=5000-6500K, PF=0,93 | 1926 | LED | B
951 | 1003516001 | ДПП03-16-001 850 | IP54, Ø 293х171, расс. прозрачный из силикатного стекла, LED, 16 Вт, 1779 лм, 111 лм/Вт, Ra=80, CCT=5000K, PF=0,98 | 4620 | LED | С
952 | 1003516003 | ДПП03-16-003 850 | IP54, Ø 293х180, расс. прозрачный из силикатного стекла, + сетка, LED, 16 Вт, 1779 лм, 111 лм/Вт, Ra=80, CCT=5000K, PF=0,98 | 4723 | LED | С
953 | 1003524001 | ДПП03-24-001 850 | IP54, Ø 293х171, расс. прозрачный из силикатного стекла, LED, 22 Вт, 2135 лм, 97 лм/Вт, Ra=80, CCT=5000K, PF=0,98 | 5543 | LED | С
954 | 1003524003 | ДПП03-24-003 850 | IP54, Ø 293х180, расс. прозрачный из силикатного стекла, + сетка, LED, 22 Вт, 2135 лм, 97 лм/Вт, Ra=80, CCT=5000K, PF=0,98 | 5668 | LED | С
955 |  | НПП03 | http://www.astz.ru/ru-production/npp03-fpp03/ | 0
956 | 1003100001 | НПП03-100-001 | IP65, Ø 305х180, расс. прозрачный из силикатного стекла | 1020 |  | А
957 | 1003100003 | НПП03-100-003 | IP65, Ø 305х200, расс. прозрачный из силикатного стекла, +сетка | 1383 |  | А
958 | 1003160001 | НПП03-60-001 | IP65, Ø 305х180, расс. прозрачный из силикатного стекла | 999 |  | С
959 | 1003160003 | НПП03-60-003 | IP65, Ø 305х200, расс. прозрачный из силикатного стекла, +сетка | 1212 |  | С
960 | 1003240001 | НПП03-2х40-001 | IP65, Ø 305х180, расс. прозрачный из силикатного стекла | 1164 |  | С
961 | 1003240003 | НПП03-2х40-003 | IP65, Ø 305х200, расс. прозрачный из силикатного стекла, +сетка | 1461 |  | С
962 |  | ФПП03 | http://www.astz.ru/ru-production/npp03-fpp03/ | 0
963 | 1003020001 | ФПП03-20-001 | IP65, Ø 305х180, расс. прозрачный из силикатного стекла | 1020 |  | А
964 | 1003020003 | ФПП03-20-003 | IP65, Ø 305х200, расс. прозрачный из силикатного стекла, +сетка | 1383 |  | А
965 |  | ПВЛМ П Т8 | http://www.astz.ru/ru-production/pyilevlagozashtishtennyiy-pvlm-p/ | 0
966 | 1006136002 | ПВЛМ П-36-002 | IP54, 1269х65х132, корпус полиамид, без отраж., ЭмПРА, PF=0,85 | 1796 |  | С
967 | 1006136012 | ПВЛМ П-36-012 HF | IP54, 1269х65х132, корпус полиамид, без отраж., ЭПРА, PF=0,96 | 2643 |  | С
968 | 1006136502 | ПВЛМ П-36-502 | IP65, 1269х65х132, корпус полиамид, с трубой, без отраж., ЭмПРА, PF=0,85 | 2117 |  | C
969 | 1006136512 | ПВЛМ П-36-512 HF | IP65, 1269х65х132, корпус полиамид, с трубой, без отраж., ЭПРА, PF=0,96 | 2964 |  | А
970 | 1006236002 | ПВЛМ П-2х36-002 | IP54, 1269х122х132, корпус полиамид, без отраж., ЭмПРА, PF=0,85 | 2735 |  | А
971 | 1006236012 | ПВЛМ П-2х36-012 HF | IP54, 1269х122х132, корпус полиамид, без отраж., ЭПРА, PF=0,96 | 2763 |  | А
972 | 1006236062 | ПВЛМ П-2х36-012 HF БАП | IP54, 1269х122х132, корпус полиамид, без отраж., ЭПРА, PF=0,96, БАП | 6195 |  | С
973 | 1006236502 | ПВЛМ П-2х36-502 | IP65, 1269х122х132, корпус полиамид, с трубой, без отраж., ЭмПРА, PF=0,85 | 3377 |  | B
974 | 1006236512 | ПВЛМ П-2х36-512 HF | IP65, 1269х122х132, корпус полиамид, с трубой, без отраж., ЭПРА, PF=0,96 | 3405 |  | A
975 | 1006236562 | ПВЛМ П-2х36-512 HF БАП | IP65, 1269х122х132, корпус полиамид, с трубой, без отраж., ЭПРА, PF=0,96, БАП | 6837 |  | С
976 | 1006240002 | ПВЛМ П-2х40-002 | IP54, 1269х126х135, корпус полиамид, без отраж., ЭмПРА, PF=0,85 | 2735 |  | А
977 | 1006240012 | ПВЛМ П-2х40-012 HF | IP54, 1269х126х135, корпус полиамид, без отраж., ЭПРА, PF=0,96 | 2763 |  | D
978 | 1008021136 | Д1х36/40 (отражатель к ПВЛМ-П-36/40) |  | 632 |  | C
979 | 1008022136 | ДО1х36/40 (отражатель с отверстиями к ПВЛМ-П-36/40) |  | 632 |  | C
980 | 1008021236 | Д2х36/40 (отражатель к ПВЛМ-П-2х36/40) |  | 632 |  | C
981 | 1008022236 | ДО2х36/40 (отражатель с отверстиями к ПВЛМ-П-2х36/40) |  | 632 |  | C
982 | 1009021302 | Р136 (решетка к ПВЛМ-П-36/40) |  | 611 |  | C
983 | 1009022302 | Р236 (решетка к ПВЛМ-П-2х36/40, ЛСП22-2х36, ПВЛМ-2х36/40, ЛСП02-2х36) |  | 611 |  | B
984 | 1046020236 | Решетка защитная RZ236 | сварная, окрашенная порошковой краской, для ПВЛМ П 36/40, 2х36/40, ПВЛМ-2х40, ЛСП44-2х36 | 1154 |  | C
985 |  | ПВЛМ Т8 | http://www.astz.ru/ru-production/pyilevlagozashtishtennyiy-pvlm/ | 0
986 | 1007236000 | ПВЛМ-2х36-22 | IP53, 1325х148х220, корпус из стали, без отраж., ЭмПРА, PF=0,85 | 3898 |  | B
987 | 1007236010 | ПВЛМ-2х36-22 с ЭПРА | IP53, 1325х148х220, корпус из стали, без отраж., ЭПРА, PF=0,96 | 4267 |  | А
988 | 1007240000 | ПВЛМ-2х40-22 | IP53, 1325х148х220, корпус из стали, без отраж., ЭмПРА, PF=0,85 | 3898 |  | A
989 | 1007240010 | ПВЛМ-2х40-22 с ЭПРА | IP53, 1325х148х220, корпус из стали, без отраж., ЭПРА, PF=0,96 | 4267 |  | В
990 | 1010021236 | Д2х36/40 (отражатель к ЛСП22-2х36, ПВЛМ-2х36/40) |  | 735 |  | A
991 | 1010022236 | ДО2х36/40 (отражатель с отверстиями к ЛСП22-2х36, ПВЛМ-2х36/40) |  | 735 |  | C
992 | 1009022302 | Р236 (решетка к ПВЛМ-П-2х36/40, ЛСП22-2х36, ПВЛМ-2х36/40, ЛСП02-2х36) |  | 611 |  | C
993 |  | ЛСП22 PVLM Т8 | http://www.astz.ru/ru-production/pyilevlagozashtishtennyiy-pvlm/ | 0
994 | 1022236002 | ЛСП22-2х36-002 PVLM | IP53, 1325х148х220, корпус из стали, без отраж., ЭмПРА, PF=0,85 | 3898 |  | D
995 | 1022236012 | ЛСП22-2х36-012 PVLM HF | IP53, 1325х148х220, корпус из стали, без отраж., ЭПРА, PF=0,96 | 4267 |  | B
996 | 1022236502 | ЛСП22-2х36-502 PVLM | IP53, 1325х148х220, корпус из стали, с трубой, без отраж., ЭмПРА, PF=0,85 | 4540 |  | D
997 | 1022236512 | ЛСП22-2х36-512 PVLM HF | IP53, 1325х148х220, корпус из стали с трубой, без отраж., ЭПРА, PF=0,96 | 4909 |  | D
998 | 1022258002 | ЛСП22-2х58-002 PVLM | IP53, 1625х148х220, корпус из стали, без отраж., ЭмПРА, PF=0,85 | 5406 |  | D
999 | 1022258012 | ЛСП22-2х58-012 PVLM HF | IP53, 1625х148х220, корпус из стали, без отраж., ЭПРА, PF=0,96 | 5406 |  | C
1000 | 1022265002 | ЛСП22-2х65-002 PVLM | IP53, 1625х148х220, корпус из стали, без отраж., ЭмПРА, PF=0,85 | 5406 |  | A
1001 | 1022265012 | ЛСП22-2х65-012 PVLM HF | IP53, 1625х148х220, корпус из стали, без отраж., ЭПРА, PF=0,96 | 5406 |  | C
1002 | 1010021236 | Д2х36/40 (отражатель к ЛСП22-2х36, ПВЛМ-2х36/40) |  | 735 |  | С
1003 | 1010022236 | ДО2х36/40 (отражатель с отверстиями к ЛСП22-2х36, ПВЛМ-2х36/40) |  | 735 |  | C
1004 | 1009022302 | Р236 (решетка к ПВЛМ-П-2х36/40, ЛСП22-2х36, ПВЛМ-2х36/40, ЛСП02-2х36) |  | 611 |  | C
1005 | 1012021258 | Д2х58/65 (отражатель к ЛСП22-2х58/65) |  | 880 |  | С
1006 | 1012022258 | ДО2х58/65 (отражатель с отверстиями к ЛСП22-2х58/65) |  | 880 |  | C
1007 | 1013022302 | Р258 (решетка к ЛСП22-2х58/65, ЛСП02-2х58) |  | 751 |  | C
1008 |  | ДПП43 Korvet | http://www.astz.ru/ru-production/svetodiodnyiy-svetilynik-serii-dpp43/ | 0
1009 | 1143405002 | ДПП43-50-002 Korvet 840 | IP65, 616х81х163, прозрачный ПММА, LED, 50 Вт, 4868 лм, 97 лм/Вт, Ra=80, CCT=4000K, КСС "Д", PF=0,95 | 5815 | LED | B
1010 | 1143405012 | ДПП43-50-012 Korvet RA 840 | IP65, 616х81х163, прозрачный ПММА, LED, 50 Вт, 4868 лм, Ra=80, 97 лм/Вт, CCT=4000K, КСС "Д", драйвер с управлением 1-10В, PF=0,90 | 10293 | LED | С
1011 | 1143405102 | ДПП43-50-102 Korvet 840 | IP65, 616х81х163, прозрачный ПММА, LED, 50 Вт, 4846 лм, 97 лм/Вт, Ra=80, CCT=4000K, КСС "Г+Д", PF=0,98 | 6572 | LED | B
1012 | 1143405112 | ДПП43-50-112 Korvet RA 840 | IP65, 616х81х163, прозрачный ПММА, LED, 50 Вт, 4846 лм, 97 лм/Вт, Ra=80, CCT=4000K, КСС "Г+Д", драйвер с управлением 1-10В, PF=0,90 | 11050 | LED | С
1013 | 1143405302 | ДПП43-50-302 Korvet 840 | IP65, 616х81х163, прозрачный ПММА, LED, 50 Вт, 4702 лм, 94 лм/Вт, Ra=80, CCT=4000K, КСС "Д+Г", PF=0,95 | 6572 | LED | C
1014 | 1143405312 | ДПП43-50-312 Korvet RA 840 | IP65, 616х81х163, прозрачный ПММА, LED, 50 Вт, 4702 лм, 94 лм/Вт, Ra=80, CCT=4000K, КСС "Д+Г", драйвер с управлением 1-10В, PF=0,90 | 11050 | LED | C
1015 | 1143405402 | ДПП43-50-402 Korvet 840 | IP65, 616х81х163, прозрачный ПММА, LED, 50 Вт, 4745 лм, 95 лм/Вт, Ra=80, CCT=4000K, специальная КСС, PF=0,95 | 6572 | LED | C
1016 | 1143405412 | ДПП43-50-412 Korvet RA 840 | IP65, 616х81х163, прозрачный ПММА, LED, 50 Вт, 4745 лм, 95 лм/Вт, Ra=80, CCT=4000K, специальная КСС, драйвер с управлением 1-10В, PF=0,90 | 11050 | LED | С
1017 | 1143405502 | ДПП43-50-502 Korvet 840 | IP65, 616х81х163, прозрачный ПММА, LED, 50 Вт, 4565 лм, 91 лм/Вт, Ra=80, CCT=4000K, специальная КСС, PF=0,95 | 6572 | LED | C
1018 | 1143405512 | ДПП43-50-512 Korvet RA 840 | IP65, 616х81х163, прозрачный ПММА, LED, 50 Вт, 4565 лм, 91 лм/Вт, Ra=80, CCT=4000K, специальная КСС, драйвер с управлением 1-10В, PF=0,90 | 11050 | LED | С
1019 | 1143405702 | ДПП43-50-702 Korvet 840 | IP65, 616х81х163, прозрачный ПММА, LED, 50 Вт, 4447 лм, 89 лм/Вт, Ra=80, CCT=4000K, специальная КСС, PF=0,95 | 6572 | LED | C
1020 | 1143405712 | ДПП43-50-712 Korvet RA 840 | IP65, 616х81х163, прозрачный ПММА, LED, 50 Вт, 4447 лм, 89 лм/Вт, Ra=80, CCT=4000K, специальная КСС, драйвер с управлением 1-10В, PF=0,90 | 11050 | LED | С
1021 | 1143410002 | ДПП43-100-002 Korvet 840 | IP65, 1190х81х163, прозрачный ПММА, LED, 100 Вт, 9736 лм, 97 лм/Вт, Ra=80, CCT=4000К, КСС "Д", PF=0,98 | 7674 | LED | B
1022 | 1143410102 | ДПП43-100-102 Korvet 840 | IP65, 1190х81х163, прозрачный ПММА, LED, 100 Вт, 9692 лм, 97 лм/Вт, Ra=80, CCT=4000К, КСС "Г+Д" 56+111°, PF=0,98 | 9153 | LED | C
1023 | 1143410302 | ДПП43-100-302 Korvet 840 | IP65, 1190х81х163, прозрачный ПММА, LED, 100 Вт, 9416 лм, 94 лм/Вт, Ra=80, CCT=4000К, КСС "Д+Г" 92+35°, PF=0,98 | 9153 | LED | C
1024 | 1143410402 | ДПП43-100-402 Korvet 840 | IP65, 1190х81х163, прозрачный ПММА, LED, 100 Вт, 9500 лм,95 лм/Вт, Ra=80, CCT=4000К, спец. КСС, PF=0,98 | 9153 | LED | C
1025 | 1143410502 | ДПП43-100-502 Korvet 840 | IP65, 1190х81х163, прозрачный ПММА, LED, 100 Вт, 9130 лм, 91 лм/Вт, Ra=80, CCT=4000К, спец. КСС, PF=0,98 | 9153 | LED | С
1026 | 1143410702 | ДПП43-100-702 Korvet 840 | IP65, 1190х81х163, прозрачный ПММА, LED, 100 Вт, 8896 лм, 87 лм/Вт, Ra=80, CCT=4000К, спец. КСС, PF=0,98 | 9153 | LED | C
1027 | 1143420002 | ДПП43-200-002 Korvet 840 | IP65, 1190х162х240, прозрачный ПММА, LED, 200 Вт, 19471 лм, 97 лм/Вт, Ra=80, CCT=4000К, КСС "Д", PF=0,98 | 14925 | LED | С
1028 | 1143420102 | ДПП43-200-102 Korvet 840 | IP65, 1190х162х240, прозрачный ПММА, LED, 200 Вт, 19384 лм, 97 лм/Вт, Ra=80, CCT=4000К, КСС "Г+Д" 56+111°, PF=0,98 | 17779 | LED | C
1029 | 1143420302 | ДПП43-200-302 Korvet 840 | IP65, 1190х162х240, прозрачный ПММА, LED, 200 Вт, 18832 лм, 94 лм/Вт, Ra=80, CCT=4000К, КСС "Д+Г" 92+35°, PF=0,98 | 17779 | LED | С
1030 | 1143420402 | ДПП43-200-402 Korvet 840 | IP65, 1190х162х240, прозрачный ПММА, LED, 200 Вт, 19000 лм, 95 лм/Вт, Ra=80, CCT=4000К, спец. КСС, PF=0,98 | 17779 | LED | C
1031 | 1143420502 | ДПП43-200-502 Korvet 840 | IP65, 1190х162х240, прозрачный ПММА, LED, 200 Вт, 18260 лм,91 лм/Вт, Ra=80, CCT=4000К, спец. КСС, PF=0,98 | 17779 | LED | С
1032 | 1143420702 | ДПП43-200-702 Korvet 840 | IP65, 1190х162х240, прозрачный ПММА, LED, 200 Вт, 17792 лм, 87 лм/Вт, Ra=80, CCT=4000К, спец. КСС, PF=0,98 | 17779 | LED | С
1033 | 1143430002 | ДПП43-300-002 Korvet 840 | IP65, 1190х243х240, прозрачный ПММА, LED, 300 Вт, 29208 лм, 97 лм/Вт, Ra=80, CCT=4000К, КСС "Д", PF=0,98 | 22388 | LED | C
1034 | 1143430102 | ДПП43-300-102 Korvet 840 | IP65, 1190х243х240, прозрачный ПММА, LED, 300 Вт, 29076 лм, 97 лм/Вт, Ra=80, CCT=4000К, КСС "Г+Д" 56+111°, PF=0,98 | 26551 | LED | С
1035 | 1143430302 | ДПП43-300-302 Korvet 840 | IP65, 1190х243х240, прозрачный ПММА, LED, 300 Вт, 28248 лм, 94 лм/Вт, Ra=80, CCT=4000К, КСС "Д+Г" 92+35°, PF=0,98 | 26551 | LED | C
1036 | 1143430402 | ДПП43-300-402 Korvet 840 | IP65, 1190х243х240, прозрачный ПММА, LED, 300 Вт, 28500 лм, 95 лм/Вт, Ra=80, CCT=4000К, спец. КСС, PF=0,98 | 26551 | LED | С
1037 | 1143430502 | ДПП43-300-502 Korvet 840 | IP65, 1190х243х240, прозрачный ПММА, LED, 300 Вт, 27390 лм, 91 лм/Вт, Ra=80, CCT=4000К, спец. КСС, PF=0,98 | 26551 | LED | C
1038 | 1143430702 | ДПП43-300-702 Korvet 840 | IP65, 1190х243х240, прозрачный ПММА, LED, 300 Вт, 26688 лм, 87 лм/Вт, Ra=80, CCT=4000К, спец. КСС, PF=0,98 | 26551 | LED | С
1039 |  | ДСП44 Flagman с LED модулем F | http://www.astz.ru/ru-production/svetodiodnyiy-svetilynik-serii-dsp44-Flagman-F/ | 0
1040 | 1044019002 | ДСП44-19-002 Flagman F 840 | IP65, 670х100х108, прозрачный ПК, LED, 19 Вт, 2100 лм, 110 лм/Вт, Ra=80, CCT=4000K, PF=0,95 | 2708 | LED | B
1041 | 1044019042 | ДСП44-19-042 Flagman F EM1 840 | IP65, 670х100х108, прозрачный ПК, LED, 19 Вт, 1716 лм, 85 лм/Вт, Ra=80, CCT=4000K, PF=0,95, БАП 1 ч | 6325 | LED | B
1042 | 1044038002 | ДСП44-38-002 Flagman F 840 | IP65, 1279х100х108, прозрачный ПК, LED, 32 Вт, 3600 лм, 113 лм/Вт, Ra=80, CCT=4000K, PF=0,95 | 3444 | LED | А
1043 | 1044038052 | ДСП44-38-002 Flagman F БАП 840 | IP65, 1279х100х108, прозрачный ПК, LED, 32 Вт, 3600 лм, 113 лм/Вт, Ra=80, CCT=4000K, PF=0,96, БАП | 7061 | LED | B
1044 | 1044048002 | ДСП44-48-002 Flagman F 840 | IP65, 1580х100х108, прозрачный ПК, LED, 40 Вт, 4450 лм, 111 лм/Вт, Ra=80, CCT=4000K, PF=0,95 | 4329 | LED | B
1045 | 1044048042 | ДСП44-48-042 Flagman F БАП 840 | IP65, 1580х100х108, прозрачный ПК, LED, 40 Вт, 4450 лм, 111 лм/Вт, Ra=80, CCT=4000K, PF=0,95, БАП 1 ч | 7946 | LED | C
1046 | 1044076002 | ДСП44-76-002 Flagman F 840 | IP65, 1279х147х108, прозрачный ПК, LED, 64 Вт, 7050 лм, 110 лм/Вт, Ra=80, CCT=4000K, PF=0,95 | 6120 | LED | C
1047 | 1044019003 | ДСП44-19-003 Flagman F 840 | IP65, 670х100х108, прозрачный ПК, трудногорючий, LED, 19 Вт, 2100 лм, 110 лм/Вт, Ra=80, CCT=4000K, PF=0,95 | 3213 | LED | C
1048 | 1044019043 | ДСП44-19-043 Flagman F EM1 840 | IP65, 670х100х108, прозрачный ПК, трудногорючий, LED, 19 Вт, 1716 лм, 85 лм/Вт, Ra=80, CCT=4000K, PF=0,95, БАП 1 ч | 6830 | LED | C
1049 | 1044038003 | ДСП44-38-003 Flagman F 840 | IP65, 1279х147х108, прозрачный ПК, трудногорючий, LED, 32 Вт, 3600 лм, 113 лм/Вт, Ra=80, CCT=4000K, PF=0,95 | 3873 | LED | B
1050 | 1044038053 | ДСП44-38-003 Flagman F БАП 840 | IP65, 1279х147х108, прозрачный ПК, трудногорючий, LED, 32 Вт, 3600 лм, 113 лм/Вт, Ra=80, CCT=4000K, PF=0,95, БАП | 7490 | LED | C
1051 | 1044048003 | ДСП44-48-003 Flagman F 840 | IP65, 1580х100х108, прозрачный ПК, трудногорючий, LED, 40 Вт, 4450 лм, 111 лм/Вт, Ra=80, CCT=4000K, PF=0,95 | 5505 | LED | B
1052 | 1044048043 | ДСП44-48-043 Flagman F БАП 840 | IP65, 1580х100х108, прозрачный ПК, трудногорючий, LED, 40 Вт, 4450 лм, 111 лм/Вт, Ra=80, CCT=4000K, PF=0,95, БАП | 9122 | LED | D
1053 | 1044076003 | ДСП44-76-003 Flagman F 840 | IP65, 1279х147х108, прозрачный ПК, трудногорючий, LED, 64 Вт, 7050 лм, 110 лм/Вт, Ra=80, CCT=4000K, PF=0,95 | 7300 | LED | С
1054 | 1044019005 | ДСП44-19-005 Flagman F 840 | IP65, 670х100х108, опаловый ПК, LED, 19 Вт, 1620 лм, 85 лм/Вт, Ra=80, CCT=4000K, PF=0,95 | 2708 | LED | B
1055 | 1044019045 | ДСП44-19-045 Flagman F EM1 840 | IP65, 670х100х108, опаловый ПК, LED, 19 Вт, 1620 лм, 85 лм/Вт, Ra=80, CCT=4000K, PF=0,95 | 6325 | LED | B
1056 | 1044019065 | ДСП44-19-065 Flagman F 840 | U=36VDC, IP65, 670х100х108, опаловый ПК, LED, 19 Вт, 1620 лм, 85 лм/Вт, Ra=80, CCT=4000K, PF=0,95 | 2876 | LED | D
1057 | 1044038005 | ДСП44-38-005 Flagman F 840 | IP65, 1279х100х108, опаловый ПК, LED, 32 Вт, 2750 лм, 86 лм/Вт, Ra=80, CCT=4000K, PF=0,95 | 3444 | LED | B
1058 | 1044038055 | ДСП44-38-005 Flagman F БАП 840 | IP65, 1279х100х108, опаловый ПК, LED, 32 Вт, 2750 лм, 86 лм/Вт, Ra=80, CCT=4000K, PF=0,95, БАП | 7061 | LED | C
1059 | 1044048005 | ДСП44-48-005 Flagman F 840 | IP65, 1580х100х108, опаловый ПК, LED, 40 Вт, 3400 лм, 85 лм/Вт, Ra=80, CCT=4000K, PF=0,95 | 4329 | LED | B
1060 | 1044048045 | ДСП44-48-045 Flagman F БАП 840 | IP65, 1580х100х108, опаловый ПК, LED, 40 Вт, 3400 лм, 85 лм/Вт, Ra=80, CCT=4000K, PF=0,95, БАП | 7946 | LED | D
1061 | 1044076005 | ДСП44-76-005 Flagman F 840 | IP65, 1279х147х108, опаловый ПК, LED, 64 Вт, 5300 лм, 83, лм/Вт, Ra=80, CCT=4000K, PF=0,95 | 6120 | LED | B
1062 |  | ДСП44 Flagman LED | http://www.astz.ru/ru-production/svetodiodnyiy-svetilynik-serii-dsp44-Flagman-LED/ | 0
1063 | 1044111001 | ДСП44-11-001 Flagman LED | IP65, 670х100х108, корпус ПК, расс. ПММА, Т8 G13 LED | 1057 | LED | C
1064 | 1044111041 | ДСП44-11-001 Flagman LED 840 | IP65, 670х100х108, корпус ПК, расс. ПММА, с лампой T8 G13 LED, Ra80, CCT=4000 K, PF=0,90 | 1337 | LED | С
1065 | 1044111061 | ДСП44-11-001 Flagman LED 865 | IP65, 670х100х108, корпус ПК, расс. ПММА, с лампой T8 G13 LED, Ra80, CCT=6500 K, PF=0,90 | 1337 | LED | D
1066 | 1044111002 | ДСП44-11-002 Flagman LED | IP65, 670х100х108, корпус ПК, расс. ПК, Т8 G13 LED | 1134 | LED | С
1067 | 1044111042 | ДСП44-11-002 Flagman LED 840 | IP65, 670х100х108, корпус ПК, расс. ПК, с лампой T8 G13 LED, Ra80, CCT=4000 K, PF=0,90 | 1414 | LED | B
1068 | 1044111062 | ДСП44-11-002 Flagman LED 865 | IP65, 670х100х108, корпус ПК, расс. ПК, с лампой T8 G13 LED, Ra80, CCT=6500 K, PF=0,90 | 1414 | LED | D
1069 | 1044122001 | ДСП44-22-001 Flagman LED | IP65, 1279х100х108, корпус ПК, расс. ПММА, Т8 G13 LED | 1358 | LED | А
1070 | 1044122041 | ДСП44-22-001 Flagman LED 840 | IP65, 1279х100х108, корпус ПК, расс. ПММА, с лампой T8 G13 LED, Ra80, CCT=4000 K, PF=0,90 | 1694 | LED | С
1071 | 1044122061 | ДСП44-22-001 Flagman LED 865 | IP65, 1279х100х108, корпус ПК, расс. ПММА, с лампой T8 G13 LED, Ra80, CCT=6500 K, PF=0,90 | 1694 | LED | D
1072 | 1044122002 | ДСП44-22-002 Flagman LED | IP65, 1279х100х108, корпус ПК, расс. ПК, мет. замки, Т8 G13 LED | 1515 | LED | B
1073 | 1044122042 | ДСП44-22-002 Flagman LED 840 | IP65, 1279х100х108, корпус ПК, расс. ПК, мет. замки, с лампой T8 G13 LED, Ra80, CCT=4000 K, PF=0,90 | 1851 | LED | B
1074 | 1044122062 | ДСП44-22-002 Flagman LED 865 | IP65, 1279х100х108, корпус ПК, расс. ПК, мет. замки, с лампой T8 G13 LED, Ra80, CCT=6500 K, PF=0,90 | 1851 | LED | D
1075 | 1044122003 | ДСП44-22-003 Flagman LED | IP65, 1279х100х108, корпус и расс.- трудногорючий ПК, Т8 G13 LED | 2382 | LED | B
1076 | 1044122043 | ДСП44-22-003 Flagman LED 840 | IP65, 1279х100х108, корпус и расс.- трудногорючий ПК, с лампой T8 G13 LED, Ra80, CCT=4000 K, PF=0,90 | 2718 | LED | С
1077 | 1044211001 | ДСП44-2х11-001 Flagman LED | IP65, 670х147х108, корпус ПК, расс. ПММА, Т8 G13 LED | 1309 | LED | С
1078 | 1044211041 | ДСП44-2х11-001 Flagman LED 840 | IP65, 670х147х108, корпус ПК, расс. ПММА, с LED лампой T8 G13, длиной 600 мм, цветность 840 | 1869 | LED | С
1079 | 1044211002 | ДСП44-2х11-002 Flagman LED | IP65, 670х147х108, корпус ПК, расс. ПК, Т8 G13 LED | 1439 | LED | С
1080 | 1044211042 | ДСП44-2х11-002 Flagman LED 840 | IP65, 670х147х108, корпус ПК, расс. ПК, с LED лампой T8 G13, длиной 600 мм, цветность 840 | 1999 | LED | С
1081 | 1044211062 | ДСП44-2х11-002 Flagman LED 865 | IP65, 670х147х108, корпус ПК, расс. ПК, с LED лампой T8 G13, длиной 600 мм, цветность 865 | 1999 | LED | D
1082 | 1044211003 | ДСП44-2х11-003 Flagman LED | IP65, 670х147х108, корпус и расс.- трудногорючий ПК, Т8 G13 LED | 2464 | LED | B
1083 | 1044211043 | ДСП44-2х11-003 Flagman LED 840 | IP65, 670х147х108, корпус и расс.- трудногорючий ПК, с лампой T8 G13 LED, Ra80, CCT=4000 K, PF=0,90 | 3024 | LED | С
1084 | 1044222001 | ДСП44-2х22-001 Flagman LED | IP65, 1279х147х108, корпус ПК, расс. ПММА, Т8 G13 LED | 2037 | LED | А
1085 | 1044222041 | ДСП44-2х22-001 Flagman LED 840 | IP65, 1279х147х108, корпус ПК, расс. ПММА, с лампой T8 G13 LED, Ra80, CCT=4000 K, PF=0,90 | 2709 | LED | B
1086 | 1044222061 | ДСП44-2х22-001 Flagman LED 865 | IP65, 1279х147х108, корпус ПК, расс. ПММА, с лампой T8 G13 LED, Ra80, CCT=6500 K, PF=0,90 | 2709 | LED | D
1087 | 1044222002 | ДСП44-2х22-002 Flagman LED | IP65, 1279х147х108, корпус ПК, расс. ПК, мет. замки, Т8 G13 LED | 2160 | LED | А
1088 | 1044222042 | ДСП44-2х22-002 Flagman LED 840 | IP65, 1279х147х108, корпус ПК, расс. ПК, мет. замки, с лампой T8 G13 LED, Ra80, CCT=4000 K, PF=0,90 | 2832 | LED | B
1089 | 1044222062 | ДСП44-2х22-002 Flagman LED 865 | IP65, 1279х147х108, корпус ПК, расс. ПК, мет. замки, с лампой T8 G13 LED, Ra80, CCT=6500 K, PF=0,90 | 2832 | LED | D
1090 | 1044222003 | ДСП44-2х22-003 Flagman LED | IP65, 1279х147х108, корпус и расс.- трудногорючий ПК, Т8 G13 LED | 3329 | LED | А
1091 | 1044222043 | ДСП44-2х22-003 Flagman LED 840 | IP65, 1279х147х108, корпус и расс.- трудногорючий ПК, с лампой T8 G13 LED, Ra80, CCT=4000 K, PF=0,90 | 4001 | LED | С
1092 | 1044222063 | ДСП44-2х22-003 Flagman LED 865 | IP65, 1279х147х108, корпус и расс.- трудногорючий ПК, с лампой T8 G13 LED, Ra80, CCT=6500 K, PF=0,90 | 4001 | LED | D
1093 |  | ЛСП44 Flagman Т5 | http://www.astz.ru/ru-production/lineynyiy-promyishlenyiy-svetilynik-serii-lsp44-Flagman/ | 0
1094 | 1044114011 | ЛСП44-14-011 Flagman HF | IP65, 670х100х108, корпус ПК, расс. ПММА, ЭПРА, PF=0,96, под T5 G5 | 1928 |  | С
1095 | 1044128011 | ЛСП44-28-011 Flagman HF | IP65, 1279х100х108, корпус ПК, расс. ПММА, ЭПРА, PF=0,96, под T5 G5 | 2511 |  | B
1096 | 1044128061 | ЛСП44-28-011 Flagman HF БАП | IP65, 1279х100х108, корпус ПК, расс. ПММА, ЭПРА, PF=0,96, под T5 G5, БАП | 5943 |  | С
1097 | 1044135011 | ЛСП44-35-011 Flagman HF | IP65, 1580х100х108, корпус ПК, расс. ПММА, ЭПРА, PF=0,96, под T5 G5 | 2723 |  | C
1098 | 1044135061 | ЛСП44-35-011 Flagman HF БАП | IP65, 1580х100х108, корпус ПК, расс. ПММА, ЭПРА, PF=0,96, под T5 G5, БАП | 6155 |  | С
1099 | 1044149011 | ЛСП44-49-011 Flagman HF | IP65, 1580х100х108, корпус ПК, расс. ПММА, ЭПРА, PF=0,96, под T5 G5 | 2723 |  | C
1100 | 1044149061 | ЛСП44-49-011 Flagman HF БАП | IP65, 1580х100х108, корпус ПК, расс. ПММА, ЭПРА, PF=0,96, под T5 G5, БАП | 7516 |  | С
1101 | 1044154011 | ЛСП44-54-011 Flagman HF | IP65, 1279х100х108, корпус ПК, расс. ПММА, ЭПРА, PF=0,96, под T5 G5 | 2511 |  | C
1102 | 1044154061 | ЛСП44-54-011 Flagman HF БАП | IP65, 1279х100х108, корпус ПК, расс. ПММА, ЭПРА, PF=0,96, под T5 G5, БАП | 7304 |  | С
1103 | 1044214011 | ЛСП44-2х14-011 Flagman HF | IP65, 640х100х108, корпус ПК, расс. ПММА, ЭПРА, PF=0,96, под T5 G5 | 2259 |  | C
1104 | 1044228011 | ЛСП44-2х28-011 Flagman HF | IP65, 1279х100х108, корпус ПК, расс. ПММА, ЭПРА, PF=0,96, под T5 G5 | 2799 |  | B
1105 | 1044228061 | ЛСП44-2х28-011 Flagman HF БАП | IP65, 1279х100х108, корпус ПК, расс. ПММА, ЭПРА, PF=0,96, под T5 G5, БАП | 6231 |  | С
1106 | 1044235011 | ЛСП44-2х35-011 Flagman HF | IP65, 1580х100х108, корпус ПК, расс. ПММА, ЭПРА, PF=0,96, под T5 G5 | 3360 |  | C
1107 | 1044235061 | ЛСП44-2х35-011 Flagman HF БАП | IP65, 1580х100х108, корпус ПК, расс. ПММА, ЭПРА, PF=0,96, под T5 G5, БАП | 6792 |  | С
1108 |  |  |  | 0
1109 | 1044114012 | ЛСП44-14-012 Flagman HF | IP65, 670х100х108, корпус ПК, расс. ПК, ЭПРА, PF=0,96, под T5 G5 | 2325 |  | C
1110 | 1044128012 | ЛСП44-28-012 Flagman HF | IP65, 1279х100х108, корпус ПК, расс. ПК, ЭПРА, PF=0,96, под T5 G5 | 2781 |  | C
1111 | 1044128062 | ЛСП44-28-012 Flagman HF БАП | IP65, 1279х100х108, корпус ПК, расс. ПК, ЭПРА, PF=0,96, под T5 G5, БАП | 6213 |  | С
1112 | 1044135012 | ЛСП44-35-012 Flagman HF | IP65, 1580х100х108, корпус ПК, расс. ПК, ЭПРА, PF=0,96, под T5 G5 | 2800 |  | C
1113 | 1044135062 | ЛСП44-35-012 Flagman HF БАП | IP65, 1580х100х108, корпус ПК, расс. ПК, ЭПРА, PF=0,96, под T5 G5, БАП | 6232 |  | С
1114 | 1044149012 | ЛСП44-49-012 Flagman HF | IP65, 1580х100х108, корпус ПК, расс. ПК, ЭПРА, PF=0,96, под T5 G5 | 2800 |  | C
1115 | 1044149062 | ЛСП44-49-012 Flagman HF БАП | IP65, 1580х100х108, корпус ПК, расс. ПК, ЭПРА, PF=0,96, под T5 G5, БАП | 7593 |  | С
1116 | 1044154012 | ЛСП44-54-012 Flagman HF | IP65, 1279х100х108, корпус ПК, расс. ПК, ЭПРА, PF=0,96, под T5 G5 | 2781 |  | C
1117 | 1044154062 | ЛСП44-54-012 Flagman HF БАП | IP65, 1279х100х108, корпус ПК, расс. ПК, ЭПРА, PF=0,96, под T5 G5, БАП | 7574 |  | С
1118 | 1044180012 | ЛСП44-80-012 Flagman HF | IP65, 1580х100х108, корпус ПК, расс. ПК, ЭПРА, PF=0,96, под T5 G5 | 4161 |  | C
1119 | 1044180062 | ЛСП44-80-012 Flagman HF БАП | IP65, 1580х100х108, корпус ПК, расс. ПК, ЭПРА, PF=0,96, под T5 G5, БАП | 8954 |  | С
1120 | 1044214012 | ЛСП44-2х14-012 Flagman HF | IP65, 670х100х108, корпус ПК, расс. ПК, ЭПРА, PF=0,96, под T5 G5 | 2683 |  | C
1121 | 1044228012 | ЛСП44-2х28-012 Flagman HF | IP65, 1279х100х108, корпус ПК, расс. ПК, ЭПРА, PF=0,96, под T5 G5 | 3056 |  | B
1122 | 1044228062 | ЛСП44-2х28-012 Flagman HF БАП | IP65, 1279х100х108, корпус ПК, расс. ПК, ЭПРА, PF=0,96, под T5 G5, БАП | 6488 |  | B
1123 | 1044235012 | ЛСП44-2х35-012 Flagman HF | IP65, 1580х100х108, корпус ПК, расс. ПК, ЭПРА, PF=0,96, под T5 G5 | 3540 |  | B
1124 | 1044235062 | ЛСП44-2х35-012 Flagman HF БАП | IP65, 1580х100х108, корпус ПК, расс. ПК, ЭПРА, PF=0,96, под T5 G5, БАП | 6972 |  | С
1125 |  |  |  | 0
1126 | 1044228013 | ЛСП44-2х28-013 Flagman HF | IP65, 1279х100х108,корпус и расс. - трудногорючий ПК, ЭПРА, PF=0,96, под T5 G5 | 4038 |  | С
1127 |  | ЛСП44 Flagman T8 | http://www.astz.ru/ru-production/lineynyiy-promyishlenyiy-svetilynik-serii-lsp44-Flagman/ | 0
1128 | 1044118010 | ЛСП44-18-010 | IP65, 670х100х108, корпус ПК, расс. ПС, ЭПРА А3, PF=0,95 | 1127 |  | С
1129 | 1044218010 | ЛСП44-2х18-010 | IP65, 670х147х108, корпус ПК, расс. ПС, ЭПРА А3, PF=0,95 | 1322 |  | А
1130 | 1044136010 | ЛСП44-36-010 | IP65, 1279х100х108, корпус ПК, расс. ПС, ЭПРА А3, PF=0,95 | 1322 |  | А
1131 | 1044236010 | ЛСП44-2х36-010 | IP65, 1279х147х108, корпус ПК, расс. ПС, ЭПРА А3, PF=0,95 | 1632 |  | А
1132 |  |  |  | 0
1133 | 1044118011 | ЛСП44-18-011 Flagman HF | IP65, 670х100х108, корпус ПК, расс. ПММА, ЭПРА, PF=0,96 | 2090 |  | С
1134 | 1044118021 | ЛСП44-18-001 Flagman нек | IP65, 670х100х108, корпус ПК, расс. ПММА, ЭмПРА, PF=0,48 | 1282 |  | С
1135 | 1044136001 | ЛСП44-36-001 Flagman | IP65, 1279х100х108, корпус ПК, расс. ПММА, ЭмПРА, PF=0,85 | 1646 |  | А
1136 | 1044136011 | ЛСП44-36-011 Flagman HF | IP65, 1279х100х108, корпус ПК, расс. ПММА, ЭПРА, PF=0,96 | 2481 |  | B
1137 | 1044136051 | ЛСП44-36-001 Flagman БАП | IP65, 1279х100х108, корпус ПК, расс. ПММА, ЭмПРА, PF=0,85, БАП | 5078 |  | B
1138 | 1044136061 | ЛСП44-36-011 Flagman HF БАП | IP65, 1279х100х108, корпус ПК, расс. ПММА, ЭПРА, PF=0,96, БАП | 5913 |  | С
1139 | 1044158001 | ЛСП44-58-001 Flagman | IP65, 1580х100х108, корпус ПК, расс. ПММА, ЭмПРА, PF=0,85 | 2363 |  | B
1140 | 1044158011 | ЛСП44-58-011 Flagman HF | IP65, 1580х100х108, корпус ПК, расс. ПММА, ЭПРА, PF=0,96 | 2969 |  | С
1141 | 1044158051 | ЛСП44-58-001 Flagman БАП | IP65, 1580х100х108, корпус ПК, расс. ПММА, ЭмПРА, PF=0,85, БАП | 5795 |  | С
1142 | 1044158061 | ЛСП44-58-011 Flagman HF БАП | IP65, 1580х100х108, корпус ПК, расс. ПММА, ЭПРА, PF=0,96, БАП | 6401 |  | С
1143 | 1044218001 | ЛСП44-2х18-001 Flagman | IP65, 670х147х108, корпус ПК, расс. ПММА, ЭмПРА, PF=0,85 | 1592 |  | С
1144 | 1044218011 | ЛСП44-2х18-011 Flagman HF | IP65, 670х147х108, корпус ПК, расс. ПММА, ЭПРА, PF=0,96 | 2006 |  | B
1145 | 1044236001 | ЛСП44-2х36-001 Flagman | IP65, 1279х147х108, корпус ПК, расс. ПММА, ЭмПРА, PF=0,85 | 2476 |  | А
1146 | 1044236011 | ЛСП44-2х36-011 Flagman HF | IP65, 1279х147х108, корпус ПК, расс. ПММА, ЭПРА, PF=0,96 | 2531 |  | А
1147 | 1044236051 | ЛСП44-2х36-001 Flagman БАП | IP65, 1279х147х108, корпус ПК, расс. ПММА, ЭмПРА, PF=0,85, БАП | 5908 |  | С
1148 | 1044236061 | ЛСП44-2х36-011 Flagman HF БАП | IP65, 1279х147х108, корпус ПК, расс. ПММА, ЭПРА, PF=0,96, БАП | 5963 |  | B
1149 | 1044258001 | ЛСП44-2х58-001 Flagman | IP65, 1580х147х108, корпус ПК, расс. ПММА, ЭмПРА, PF=0,85 | 3038 |  | B
1150 | 1044258011 | ЛСП44-2х58-011 Flagman HF | IP65, 1580х147х108, корпус ПК, расс. ПММА, ЭПРА, PF=0,96 | 3066 |  | А
1151 | 1044258051 | ЛСП44-2х58-001 Flagman БАП | IP65, 1580х147х108, корпус ПК, расс. ПММА, ЭмПРА, PF=0,85, БАП | 6470 |  | С
1152 | 1044258061 | ЛСП44-2х58-011 Flagman HF БАП | IP65, 1580х147х108, корпус ПК, расс. ПММА, ЭПРА, PF=0,96, БАП | 6498 |  | С
1153 |  |  |  | 0
1154 | 1044118012 | ЛСП44-18-012 Flagman HF | IP65, 670х100х108, корпус ПК, расс. ПК, ЭПРА, PF=0,96 | 2421 |  | С
1155 | 1044118022 | ЛСП44-18-002 Flagman нек | IP65, 670х100х108, корпус ПК, расс. ПК, ЭмПРА, PF=0,48 | 1367 |  | B
1156 | 1044136002 | ЛСП44-36-002 Flagman | IP65, 1279х100х108, корпус ПК, расс. ПК, ЭмПРА, PF=0,85 | 1790 |  | С
1157 | 1044136012 | ЛСП44-36-012 Flagman HF | IP65, 1279х100х108, корпус ПК, расс. ПК, ЭПРА, PF=0,96 | 2674 |  | B
1158 | 1044136052 | ЛСП44-36-002 Flagman БАП | IP65, 1279х100х108, корпус ПК, расс. ПК, ЭмПРА, PF=0,85, БАП | 5222 |  | С
1159 | 1044136062 | ЛСП44-36-012 Flagman HF БАП | IP65, 1279х100х108, корпус ПК, расс. ПК, ЭПРА, PF=0,96, БАП | 6106 |  | С
1160 | 1044158002 | ЛСП44-58-002 Flagman | IP65, 1580х100х108, корпус ПК, расс. ПК, ЭмПРА, PF=0,85 | 2540 |  | С
1161 | 1044158012 | ЛСП44-58-012 Flagman HF | IP65, 1580х100х108, корпус ПК, расс. ПК, ЭПРА, PF=0,96 | 3043 |  | С
1162 | 1044158052 | ЛСП44-58-002 Flagman БАП | IP65, 1580х100х108, корпус ПК, расс. ПК, ЭмПРА, PF=0,85, БАП | 5972 |  | С
1163 | 1044158062 | ЛСП44-58-012 Flagman HF БАП | IP65, 1580х100х108, корпус ПК, расс. ПК, ЭПРА, PF=0,96, БАП | 6475 |  | С
1164 | 1044218002 | ЛСП44-2х18-002 Flagman | IP65, 670х147х108, корпус ПК, расс. ПК, ЭмПРА, PF=0,85 | 1625 |  | С
1165 | 1044218012 | ЛСП44-2х18-012 Flagman HF | IP65, 670х147х108, корпус ПК, расс. ПК, ЭПРА, PF=0,96 | 2056 |  | В
1166 | 1044236002 | ЛСП44-2х36-002 Flagman | IP65, 1279х147х108, корпус ПК, расс. ПК, ЭмПРА, PF=0,85 | 2490 |  | А
1167 | 1044236012 | ЛСП44-2х36-012 Flagman HF | IP65, 1279х147х108, корпус ПК, расс. ПК, ЭПРА, PF=0,96 | 2669 |  | А
1168 | 1044236042 | ЛСП44-2х36-012 Flagman RA | IP65, 1279х147х108, корпус ПК, расс. ПК, ЭПРА А1, 1-10В, PF=0,98 | 6111 |  | С
1169 | 1044236052 | ЛСП44-2х36-002 Flagman БАП | IP65, 1279х147х108, корпус ПК, расс. ПК, мет. замки, ЭмПРА, PF=0,85, БАП | 5922 |  | C
1170 | 1044236062 | ЛСП44-2х36-012 Flagman HF БАП | IP65, 1279х147х108, корпус ПК, расс. ПК, мет. замки, ЭПРА, PF=0,96, БАП | 6101 |  | B
1171 | 1044236072 | ЛСП44-2х36-012 Flagman RD | IP65, 1279х147х108, корпус ПК, расс. ПК, ЭПРА А1, DALI, PF=0,98 | 6788 |  | С
1172 | 1044258002 | ЛСП44-2х58-002 Flagman | IP65, 1580х147х108, корпус ПК, расс. ПК, ЭмПРА, PF=0,85 | 3550 |  | С
1173 | 1044258012 | ЛСП44-2х58-012 Flagman HF | IP65, 1580х147х108, корпус ПК, расс. ПК, ЭПРА, PF=0,96 | 3577 |  | A
1174 | 1044258052 | ЛСП44-2х58-002 Flagman БАП | IP65, 1580х147х108, корпус ПК, расс. ПК, ЭмПРА, PF=0,85, БАП | 6982 |  | С
1175 | 1044258062 | ЛСП44-2х58-012 Flagman HF БАП | IP65, 1580х147х108, корпус ПК, расс. ПК, ЭПРА, PF=0,96, БАП | 7009 |  | С
1176 |  | ЛСП44 Flagman специальные | http://www.astz.ru/ru-production/lineynyiy-promyishlenyiy-svetilynik-serii-lsp44-Flagman/ | 0
1177 | 1044136003 | ЛСП44-36-003 Flagman | IP65, 1279х100х108, корпус и расс. - трудногорючий ПК, ЭмПРА, PF=0,85 | 2626 |  | С
1178 | 1044136013 | ЛСП44-36-013 Flagman HF | IP65, 1279х100х108, корпус и расс. - трудногорючий ПК, ЭПРА, PF=0,96 | 2861 |  | A
1179 | 1044136053 | ЛСП44-36-003 Flagman БАП | IP65, 1279х100х108, корпус и расс. - трудногорючий ПК, ЭмПРА, PF=0,85, БАП | 6058 |  | С
1180 | 1044136063 | ЛСП44-36-013 Flagman HF БАП | IP65, 1279х100х108, корпус и расс. - трудногорючий ПК, ЭПРА, PF=0,96, БАП | 6293 |  | С
1181 | 1044158003 | ЛСП44-58-003 Flagman | IP65, 1580х100х108, корпус и расс. - трудногорючий ПК, ЭмПРА, PF=0,85 | 3733 |  | С
1182 | 1044158013 | ЛСП44-58-013 Flagman HF | IP65, 1580х100х108, корпус и расс. - трудногорючий ПК, ЭПРА, PF=0,96 | 3953 |  | С
1183 | 1044158053 | ЛСП44-58-003 Flagman БАП | IP65, 1580х100х108, корпус и расс. - трудногорючий ПК, ЭмПРА, PF=0,85, БАП | 7165 |  | С
1184 | 1044158063 | ЛСП44-58-013 Flagman HF БАП | IP65, 1580х100х108, корпус и расс. - трудногорючий ПК, ЭПРА, PF=0,96, БАП | 7385 |  | С
1185 | 1044218003 | ЛСП44-2х18-003 Flagman | IP65, 670х147х108, корпус и расс. - трудногорючий ПК, ЭмПРА, PF=0,85 | 2668 |  | С
1186 | 1044218013 | ЛСП44-2х18-013 Flagman HF | IP65, 670х147х108, корпус и расс. - трудногорючий ПК, ЭПРА, PF=0,96 | 3458 |  | B
1187 | 1044236003 | ЛСП44-2х36-003 Flagman | IP65, 1279х147х108, корпус и расс. - трудногорючий ПК, ЭмПРА, PF=0,85 | 3669 |  | А
1188 | 1044236013 | ЛСП44-2х36-013 Flagman HF | IP65, 1279х147х108, корпус и расс. - трудногорючий ПК, ЭПРА, PF=0,96 | 4098 |  | А
1189 | 1044236053 | ЛСП44-2х36-003 Flagman БАП | IP65, 1279х147х108, корпус и расс. - трудногорючий ПК, ЭмПРА, PF=0,85, БАП | 7101 |  | С
1190 | 1044236063 | ЛСП44-2х36-013 Flagman HF БАП | IP65, 1279х147х108, корпус и расс. - трудногорючий ПК, ЭПРА, PF=0,96, БАП | 7530 |  | B
1191 | 1044258003 | ЛСП44-2х58-003 Flagman | IP65, 1580х147х108, корпус и расс. - трудногорючий ПК, ЭмПРА, PF=0,85 | 4703 |  | С
1192 | 1044258013 | ЛСП44-2х58-013 Flagman HF | IP65, 1580х147х108, корпус и расс. - трудногорючий ПК, ЭПРА, PF=0,96 | 4703 |  | В
1193 | 1044258053 | ЛСП44-2х58-003 Flagman БАП | IP65, 1580х147х108, корпус и расс. - трудногорючий ПК, ЭмПРА, PF=0,85, БАП | 8135 |  | С
1194 | 1044258063 | ЛСП44-2х58-013 Flagman HF БАП | IP65, 1580х147х108, корпус и расс. - трудногорючий ПК, ЭПРА, PF=0,96, БАП | 8135 |  | С
1195 |  |  |  | 0
1196 | 1044236005 | ЛСП44-2х36-005 Flagman | IP65, 1279х147х108, корпус ПК, расс. опаловый ПК, ЭмПРА, PF=0,85 | 2731 |  | А
1197 | 1044236015 | ЛСП44-2х36-015 Flagman HF | IP65, 1279х147х108, корпус ПК, расс. опаловый ПК, ЭПРА, PF=0,96 | 3136 |  | В
1198 | 1044236055 | ЛСП44-2х36-005 Flagman БАП | IP65, 1279х147х108, корпус ПК, расс. опаловый ПК, ЭмПРА, PF=0,85, БАП | 6163 |  | С
1199 |  |  |  | 0
1200 | 1044236006 | ЛСП44-2х36-006 Flagman | IP65, 1279х147х108, корпус ПК, рас. прозр. ПК, ЭмПРА, t=60°С, PF=0,85 | 3537 |  | D
1201 |  |  |  | 0
1202 | 1044236007 | ЛСП44-2х36-007 Flagman | IP65, 1279х147х108, корпус ПК, рас. прозр. ПК, ЭмПРА, II класс защиты, PF=0,85 | 3324 |  | D
1203 |  |  |  | 0
1204 | 1041082588 | Отражатель зеркальный RF258 | отражатель зеркальный для ЛСП44-2х58 | 1198 |  | С
1205 | 1040072368 | Комплект для сквозной проводки ЛСП44 2х36 | Для ЛСП44 | 687 |  | С
1206 | 1040072588 | Комплект для сквозной проводки ЛСП44 2х58 | Для ЛСП44 | 742 |  | С
1207 |  | ДСП45 Liner P/ДСП45 Liner PM | http://www.astz.ru/ru-production/svetodiodnyiy-svetilynik-serii-dsp45-Liner-P/ | 0
1208 | 1123120001 | ДСП45-20-001 Liner P 840 | IP65, 606х68х82, расс. опал. из ПММА, LED, 19 Вт, 1693 лм, 89 лм/Вт, Ra=80, CCT=4000K, подвесной, PF=0,98 | 3388 | LED | B
1209 | 1123140001 | ДСП45-40-001 Liner P 840 | IP65, 1200х68х82, расс. опал. из ПММА, 37 Вт, 3527 лм, 95 лм/Вт, Ra=80, CCT=4000K, подвесной, PF=0,98 | 5200 | LED | B
1210 | 1123140002 | ДСП45-40-002 Liner P 840 | IP65, 1200х68х82, расс. призм. из ПММА, 37 Вт, 3487 лм, 94 лм/Вт, Ra=80, CCT=4000K, подвесной, PF=0,98 | 5200 | LED | B
1211 | 1123140003 | ДСП45-40-003 Liner P 840 | IP65, 1200х68х82, расс. прозрачный из ПК, 37 Вт, 3865 лм, 105 лм/Вт, Ra=80, CCT=4000K, подвесной, PF=0,98 | 5200 | LED | C
1212 | 1123140041 | ДСП45-40-041 Liner P ЕМ3 840 | IP65, 1200х68х82, расс. опал. из ПММА, 37 Вт, 3527 лм, 95 лм/Вт, Ra=80, CCT=4000K, подвесной, PF=0,98, БАП, 3 ч | 8817 | LED | B
1213 | 1123140042 | ДСП45-40-042 Liner P ЕМ3 840 | IP65, 1200х68х82, расс. призм. из ПММА, 37 Вт, 3487 лм, 94 лм/Вт, Ra=80, CCT=4000K, подвесной, PF=0,98, БАП, 3 ч | 8817 | LED | B
1214 | 1123140043 | ДСП45-40-043 Liner P ЕМ3 840 | IP65, 1200х68х82, расс. прозрачный из ПК, 37 Вт, 3865 лм, 105 лм/Вт, Ra=80, CCT=4000K, подвесной, PF=0,98, БАП, 3 ч | 8817 | LED | C
1215 | 1123150001 | ДСП45-50-001 Liner P 840 | IP65, 1498х68х82, расс. опал. из ПММА, 45 Вт, 4523 лм, 100 лм/Вт, Ra=80, CCT=4000K, подвесной, PF=0,98 | 6176 | LED | С
1216 | 1123150002 | ДСП45-50-002 Liner P 840 | IP65, 1498х68х82, расс. призм. из ПММА, 45 Вт, 4369 лм, 97 лм/Вт, Ra=80, CCT=4000K, подвесной, PF=0,98 | 6176 | LED | B
1217 | 1123150003 | ДСП45-50-003 Liner P 840 | IP65, 1498х68х82, расс. прозрачный из ПК, 45 Вт, 4832 лм, 107 лм/Вт, Ra=80, CCT=4000K, подвесной, PF=0,98 | 6176 | LED | B
1218 | 1123450041 | ДСП45-50-041 Liner P ЕМ3 840 | IP65, 1498х68х82, расс. опал. из ПММА, 45 Вт, 4523 лм, 100 лм/Вт, Ra=80, CCT=4000K, подвесной, PF=0,98, БАП, 3 ч | 9793 | LED | С
1219 | 1123450043 | ДСП45-50-043 Liner P ЕМ3 840 | IP65, 1498х68х82, расс. прозрачный из ПК, 45 Вт, 4832 лм, 107 лм/Вт, Ra=80, CCT=4000K, подвесной, PF=0,98, БАП, 3 ч | 9793 | LED | С
1220 | 1123150101 | ДСП45-50-101 Liner PM 840 | IP65, 1498х68х82, расс. опал. из ПММА, 45 Вт, 4523 лм, 100 лм/Вт, Ra=80, CCT=4000K, подвесной, магистр. проводка, PF=0,98 | 7821 | LED | D
1221 | 1123150103 | ДСП45-50-103 Liner PM 840 | IP65, 1498х68х82, расс. прозрачный из ПК, 45 Вт, 4832 лм, 107 лм/Вт, Ra=80, CCT=4000K, подвесной, магистр. проводка, PF=0,98 | 7821 | LED | D
1222 | 1123000001 | Комплект для подключения в линию светильников ДСП45(1-75 шт.) | Коннектор Plug Techno THB.387.B4A, заглушка Techno 6DBO218OC | 1417 |  | С
1223 | 1043020045 | Кронштейн ДСО45/ДСП45 (комплект) | кронштейн для крепления ДСО45/ДСП45, комплект, 2шт. | 728 |  | С
1224 | 1042051000 | Тросовый подвес SU1 (1м), комплект | 1м, 2 шт. | 408 |  | С
1225 | 1042053000 | Тросовый подвес SU3 (3м), комплект | 3м, 2 шт. | 520 |  | С
1226 | 1042055000 | Тросовый подвес SU5 (5м), комплект | 5м, 2 шт. | 627 |  | С
1227 |  | ДСП45 Liner НЕ | http://www.astz.ru/ru-production/svetodiodnyiy-svetilynik-serii-dsp45-Liner-P/ | 0
1228 | 1123418001 | ДСП45-20-001 Liner P HE 840 | IP65, 590х68х82, расс. опаловый, ПММА, 18 Вт, 1847 лм, 103 лм/Вт, Ra=80, CCT=4000K, подвесной, PF=0,98 | 3826 | LED | С
1229 | 1123418002 | ДСП45-20-002 Liner P HE 840 | IP65, 590х68х82, расс.призмат. ПММА, 18 Вт, 1863 лм, 104 лм/Вт, Ra=80, CCT=4000K, подвесной, PF=0,98 | 3826 | LED | С
1230 | 1123418003 | ДСП45-20-003 Liner P HE 840 | IP65, 590х68х82, расс. прозрачный из ПММА, 18 Вт, 2183 лм, 121 лм/Вт, Ra=80, CCT=4000K, подвесной, PF=0,98 | 3826 | LED | С
1231 | 1123418021 | ДСП45-20-021 Liner P HE 840 | IP65, 590х68х82, расс. опаловый, ПММА, 18 Вт, 1847 лм, 103 лм/Вт,Ra=80, CCT=4000K, подвесной, DALI, PF=0,98 | 5725 | LED | С
1232 | 1123418022 | ДСП45-20-022 Liner P HE 840 | IP65, 590х68х82, расс. призмат, ПММА, 18 Вт, 1863 лм, 104 лм/Вт, Ra=80, CCT=4000K, подвесной, DALI, PF=0,98 | 5725 | LED | С
1233 | 1123418023 | ДСП45-20-023 Liner P RD HE 840 | IP65, 590х68х82, расс. прозрачный из ПММА, 18 Вт, 2183 лм, 121 лм/Вт, Ra=80, CCT=4000K, подвесной, DALI, PF=0,98 | 5725 | LED | С
1234 | 1123418101 | ДСП45-20-101 Liner PM HE 840 | IP65, 590х68х82, расс. опаловый, ПММА, 18 Вт, 1847 лм, 103 лм/Вт, Ra=80, CCT=4000K, подвесной, установка в линию, PF=0,98 | 5406 | LED | С
1235 | 1123418102 | ДСП45-20-102 Liner PM HE 840 | IP65, 590х68х82, расс. призмат., ПММА, 18 Вт, 1863 лм, 104 лм/Вт,Ra=80, CCT=4000K, подвесной, установка в линию, PF=0,98 | 5406 | LED | С
1236 | 1123418103 | ДСП45-20-103 Liner PM HE 840 | IP65, 590х68х82, расс. прозрачный из ПММА, 18 Вт, 2183 лм, 121 лм/Вт, Ra=80, CCT=4000K, подвесной, в линию, PF=0,98 | 5406 | LED | С
1237 | 1123437001 | ДСП45-40-001 Liner P HE 840 | IP65, 1150х68х82, расс. опаловый, ПММА, 37 Вт, 3695 лм, 100 лм/Вт, Ra=80, CCT=4000K, подвесной, PF=0,98 | 5871 | LED | С
1238 | 1123437002 | ДСП45-40-002 Liner P HE 840 | IP65, 1150х68х82, расс. призмат., ПММА, 37 Вт, 3726 лм, 101 лм/Вт, Ra=80, CCT=4000K, подвесной, PF=0,98 | 5871 | LED | С
1239 | 1123437003 | ДСП45-40-003 Liner P HE 840 | IP65, 1150х68х82, расс. прозрачный из ПММА, 37 Вт, 4365 лм, 118 лм/Вт, Ra=80, CCT=4000K, подвесной, PF=0,98 | 5871 | LED | С
1240 | 1123437021 | ДСП45-40-021 Liner P HE 840 | IP65, 1150х68х82, расс. опаловый, ПММА, 37 Вт, 3695 лм, 100 лм/Вт, Ra=80, CCT=4000K, подвесной, DALI, PF=0,98 | 7841 | LED | С
1241 | 1123437022 | ДСП45-40-022 Liner P HE 840 | IP65, 1150х68х82, расс. призмат., ПММА, 37 Вт, 3726 лм, 101 лм/Вт, Ra=80, CCT=4000K, подвесной, DALI, PF=0,98 | 7841 | LED | С
1242 | 1123437023 | ДСП45-40-023 Liner P RD HE 840 | IP65, 1150х68х82, расс. прозрачный из ПММА, 37 Вт, 4365 лм, 118 лм/Вт, Ra=80, CCT=4000K, подвесной, DALI, PF=0,98 | 7841 | LED | С
1243 | 1123437101 | ДСП45-40-101 Liner PM HE 840 | IP65, 1150х68х82, расс. опаловый, ПММА, 37 Вт, 3695 лм, 100 лм/Вт, Ra=80, CCT=4000K, подвесной, установка в линию, PF=0,98 | 7550 | LED | С
1244 | 1123437102 | ДСП45-40-102 Liner PM HE 840 | IP65, 1150х68х82, расс. призмат., ПММА, 37 Вт, 3726 лм, 101 лм/Вт, Ra=80, CCT=4000K, подвесной, установка в линию, PF=0,98 | 7550 | LED | С
1245 | 1123437103 | ДСП45-40-103 Liner PM HE 840 | IP65, 1150х68х82, расс. прозрачный из ПММА, 37 Вт, 4365 лм, 118 лм/Вт, Ra=80, CCT=4000K, подвесной, в линию, PF=0,98 | 7550 | LED | С
1246 | 1123447001 | ДСП45-50-001 Liner P HE 840 | IP65, 1430х68х82, расс. опаловый, ПММА, 47 Вт, 4618 лм, 98 лм/Вт, Ra=80, CCT=4000K, подвесной, PF=0,98 | 6973 | LED | С
1247 | 1123447002 | ДСП45-50-002 Liner P HE 840 | IP65, 1430х68х82, расс. призмат., ПММА, 47 Вт, 4658 лм, 99 лм/Вт, Ra=80, CCT=4000K, подвесной, PF=0,98 | 6973 | LED | С
1248 | 1123447003 | ДСП45-50-003 Liner P HE 840 | IP65, 1430х68х82, расс. прозрачный из ПММА, 47 Вт, 5456 лм, 116 лм/Вт, Ra=80, CCT=4000K, подвесной, PF=0,98 | 6973 | LED | С
1249 | 1123447021 | ДСП45-50-021 Liner P RD HE 840 | IP65, 1430х68х82, расс. опаловый, ПММА, 47 Вт, 4618 лм, Ra=80, 98 лм/Вт, CCT=4000K, подвесной, DALI, PF=0,98 | 8943 | LED | С
1250 | 1123447022 | ДСП45-50-022 Liner P RD HE 840 | IP65, 1430х68х82, расс. призмат., ПММА, 47 Вт, 4658 лм, 99 лм/Вт, Ra=80, CCT=4000K, подвесной, DALI, PF=0,98 | 8943 | LED | С
1251 | 1123447023 | ДСП45-50-023 Liner P RD HE 840 | IP65, 1430х68х82, расс. прозрачный из ПММА, 47 Вт, 5456 лм, 116 лм/Вт, Ra=80, CCT=4000K, подвесной, DALI, PF=0,98 | 8943 | LED | С
1252 | 1123447101 | ДСП45-50-101 Liner PM HE 840 | IP65, 1430х68х82, расс. опаловый, ПММА, 47 Вт, 4618 лм, 98 лм/Вт, Ra=80, CCT=4000K, подвесной, установка в линию, PF=0,98 | 8618 | LED | С
1253 | 1123447102 | ДСП45-50-102 Liner PM HE 840 | IP65, 1430х68х82, расс.призмат., ПММА, 47 Вт, 4658 лм, 99 лм/Вт, Ra=80, CCT=4000K, подвесной, установка в линию, PF=0,98 | 8618 | LED | С
1254 | 1123447103 | ДСП45-50-103 Liner PM HE 840 | IP65, 1430х68х82, расс. прозрачный из ПММА, 47 Вт, 5456 лм, 116 лм/Вт, Ra=80, CCT=4000K, подвесной, в линию, PF=0,98 | 8618 | LED | С
1255 |  | ДСП49 Blade | http://www.astz.ru/ru-production/svetodiodnyiy-svetilynik-serii-dsp49-Blade/
1256 | 1167420001 | ДСП49-20-001 Blade 840 | U=220V AC/DC, IP65, 600х72х80, КСС Д (115°), расс. опал., ПММА, 20 Вт, 2126 лм, 106 лм/Вт, Ra=80, CCT=4000K, подвесной, PF=0,98 | 3826 | LED | D
1257 | 1167420003 | ДСП49-20-003 Blade 840 | U=220V AC/DC, IP65, 600х72х80, КСС Д (115°), расс. прозрачн, ПММА, 20 Вт, 2466 лм, 123 лм/Вт, Ra=80, CCT=4000K, подвесной, PF=0,98 | 3826 | LED | D
1258 | 1167420103 | ДСП49-20-103 Blade 840 | U=220V AC/DC, IP65, 600х72х80, КСС К+Г (50°+88°), расс. прозрачн, ПММА, 20 Вт, 2366 лм, 118 лм/Вт, Ra=80, CCT=4000K, подвесной, PF=0,98 | 4794 | LED | D
1259 | 1167420203 | ДСП49-20-203 Blade 840 | U=220V AC/DC, IP65, 600х72х80, КСС Г+Д (65°+110°), расс. прозрачн, ПММА, 20 Вт, 2405 лм, 120 лм/Вт, Ra=80, CCT=4000K, подвесной, PF=0,98 | 4794 | LED | D
1260 | 1167420303 | ДСП49-20-303 Blade 840 | U=220V AC/DC, IP65, 600х72х80, КСС С1 (специальная), расс. прозрачн, ПММА, 20 Вт, 2352 лм, 118 лм/Вт, Ra=80, CCT=4000K, подвесной, PF=0,98 | 4794 | LED | D
1261 | 1167420005 | ДСП49-20-005 Blade 840 | U=220V AC/DC, IP65, 600х72х80, КСС Д (115°), темперированное стекло, 20 Вт, 2423 лм, 121 лм/Вт, Ra=80, CCT=4000K, подвесной, PF=0,98 | 5011 | LED | D
1262 | 1167440001 | ДСП49-40-001 Blade 840 | U=220V AC/DC, IP65, 1165х72х80, КСС Д (115°), расс.опал., ПММА, 40 Вт, 4337 лм, 108 лм/Вт, Ra=80, CCT=4000K, подвесной, PF=0,98 | 5816 | LED | D
1263 | 1167440021 | ДСП49-40-021 Blade RD 840 | U=220V AC/DC, IP65, 1165х72х80, КСС Д (115°), расс.опал., ПММА, 40 Вт, 4337 лм, 108 лм/Вт, Ra=80, CCT=4000K, подвесной, драйвер DALI, PF=0,98 | 8336 | LED | D
1264 | 1167440031 | ДСП49-40-031 Blade NL 840 | IP65, 1165х72х80, КСС Д (115°), расс.опал., ПММА, 40 Вт, 4337 лм, 108 лм/Вт, Ra=80, CCT=4000K, подвесной, дежурный режим, PF=0,98 | 8336 | LED | D
1265 | 1167440051 | ДСП49-40-051 Blade HT 840 | U=220V AC/DC, IP65, 1165х72х80, КСС Д (115°), расс.опал., ПММА, 40 Вт, 4337 лм, 108 лм/Вт, Ra=80, CCT=4000K, подвесной, t=60°C, PF=0,98 | 7796 | LED | D
1266 | 1167440003 | ДСП49-40-003 Blade 840 | U=220V AC/DC, IP65, 1165х72х80, КСС Д (115°), расс. прозрачн, ПММА, 40 Вт, 4932 лм, 123 лм/Вт, Ra=80, CCT=4000K, подвесной, PF=0,98 | 5816 | LED | D
1267 | 1167440023 | ДСП49-40-023 Blade RD 840 | U=220V AC/DC, IP65, 1165х72х80, КСС Д (115°), расс. прозрачн, ПММА, 40 Вт, 4932 лм, 123 лм/Вт, Ra=80, CCT=4000K, подвесной, драйвер DALI, PF=0,98 | 8336 | LED | D
1268 | 1167440033 | ДСП49-40-033 Blade NL 840 | IP65, 1165х72х80, КСС Д (115°), расс. прозрачн, ПММА, 40 Вт, 4932 лм, 123 лм/Вт, Ra=80, CCT=4000K, подвесной, дежурный режим, PF=0,98 | 8336 | LED | D
1269 | 1167440053 | ДСП49-40-053 Blade HT 840 | U=220V AC/DC, IP65, 1165х72х80, КСС Д (115°), расс. прозрачн, ПММА, 40 Вт, 4932 лм, 123 лм/Вт, Ra=80, CCT=4000K, подвесной, t=60°C, PF=0,98 | 7796 | LED | D
1270 | 1167440103 | ДСП49-40-103 Blade 840 | U=220V AC/DC, IP65, 1165х72х80, КСС К+Г (50°+88°), расс. прозрачн, ПММА, 40 Вт, 4733 лм, 118 лм/Вт, Ra=80, CCT=4000K, подвесной, PF=0,98 | 7784 | LED | D
1271 | 1167440203 | ДСП49-40-203 Blade 840 | U=220V AC/DC, IP65, 1165х72х80, КСС Г+Д (65°+110°), расс. прозрачн, ПММА, 40 Вт, 4812 лм, 120 лм/Вт, Ra=80, CCT=4000K, подвесной, PF=0,98 | 7784 | LED | D
1272 | 1167440303 | ДСП49-40-303 Blade 840 | U=220V AC/DC, IP65, 1165х72х80, КСС С1 (специальная), расс. прозрачн, ПММА, 40 Вт, 4718 лм, 118 лм/Вт, Ra=80, CCT=4000K, подвесной, PF=0,98 | 7784 | LED | D
1273 | 1167440005 | ДСП49-40-005 Blade 840 | U=220V AC/DC, IP65, 1165х72х80, КСС Д (115°), темперированное стекло, 40 Вт, 4847 лм, 121 лм/Вт, Ra=80, CCT=4000K, подвесной, PF=0,98 | 6937 | LED | D
1274 | 1167440025 | ДСП49-40-025 Blade RD 840 | U=220V AC/DC, IP65, 1165х72х80, КСС Д (115°), темперированное стекло, 40 Вт, 4847 лм, 121 лм/Вт, Ra=80, CCT=4000K, подвесной, драйвер DALI, PF=0,98 | 9457 | LED | D
1275 | 1167440035 | ДСП49-40-035 Blade NL 840 | IP65, 1165х72х80, КСС Д (115°), темперированное стекло, 40 Вт, 4847 лм, 121 лм/Вт, Ra=80, CCT=4000K, подвесной, дежурный режим, PF=0,98 | 9457 | LED | D
1276 | 1167440055 | ДСП49-40-055 Blade HT 840 | U=220V AC/DC, IP65, 1165х72х80, КСС Д (115°), темперированное стекло, 40 Вт, 4847 лм, 121 лм/Вт, Ra=80, CCT=4000K, подвесной, t=60°C, PF=0,98 | 8917 | LED | D
1277 | 1167450001 | ДСП49-50-001 Blade 840 | U=220V AC/DC, IP65, 1448х72х80, КСС Д (115°), расс. опал., ПММА, 50 Вт, 5422 лм, 108 лм/Вт, Ra=80, CCT=4000K, подвесной, PF=0,98 | 6973 | LED | D
1278 | 1167450003 | ДСП49-50-003 Blade 840 | U=220V AC/DC, IP65, 1448х72х80, КСС Д (115°), расс. прозрачн, ПММА, 50 Вт, 6165 лм, 123 лм/Вт, Ra=80, CCT=4000K, подвесной, PF=0,98 | 6973 | LED | D
1279 | 1167450103 | ДСП49-50-103 Blade 840 | U=220V AC/DC, IP65, 1448х72х80, КСС К+Г (50°+88°), расс. прозрачн, ПММА, 50 Вт, 5916 лм, 118 лм/Вт, Ra=80, CCT=4000K, подвесной, PF=0,98 | 9240 | LED | D
1280 | 1167450203 | ДСП49-50-203 Blade 840 | U=220V AC/DC, IP65, 1448х72х80, КСС Г+Д (65°+110°), расс. прозрачн, ПММА, 50 Вт, 6008 лм, 120 лм/Вт, Ra=80, CCT=4000K, подвесной, PF=0,98 | 9240 | LED | D
1281 | 1167450303 | ДСП49-50-303 Blade 840 | U=220V AC/DC, IP65, 1448х72х80, КСС С1 (специальная), расс. прозрачн, ПММА, 50 Вт, 5897 лм, 118 лм/Вт, Ra=80, CCT=4000K, подвесной, PF=0,98 | 9240 | LED | D
1282 | 1167450005 | ДСП49-50-005 Blade 840 | U=220V AC/DC, IP65, 1448х72х80, КСС Д (115°), темперированное стекло, 50 Вт, 6059 лм, 121 лм/Вт, Ra=80, CCT=4000K, подвесной, PF=0,98 | 8242 | LED | D
1283 |  | ДСП51 Leader
1284 | 1168420001 | ДСП51-20-001 Leader 840 | U=220V AC/DC, IP54, 626х84х100, корпус ПК, расс. прозрачн., ПС, 17 Вт, 1846 лм, 106 лм/Вт, Ra=80, CCT=4000K, подвесной, II класс защиты, PF=0,95 | 2358 | LED | C
1285 | 1168420002 | ДСП51-20-002 Leader 840 | U=220V AC/DC, IP67, 626х84х100, корпус ПК, расс. прозрачн., ПК, 19 Вт, 2403 лм, 126 лм/Вт, Ra=80, CCT=4000K, подвесной, PF=0,95 | 3256 | LED | C
1286 | 1168420022 | ДСП51-20-022 Leader RD 840 | U=220V AC/DC, IP67, 626х84х100, корпус ПК, расс. прозрачн., ПК, 19 Вт, 2403 лм, 126 лм/Вт, Ra=80, CCT=4000K, подвесной, драйвер DALI, PF=0,95 | 5812 | LED | C
1287 | 1168420042 | ДСП51-20-042 Leader EM1 840 | IP67, 626х84х100, корпус ПК, расс. прозрачн., ПК, 19 Вт, 2403 лм, 126 лм/Вт, Ra=80, CCT=4000K, подвесной, PF=0,95, БАП 1ч | 6873 | LED | C
1288 | 1168420004 | ДСП51-20-004 Leader 840 | U=220V AC/DC, IP67, 626х84х100, корпус ПК, расс. прозрачн, ПММА, 19 Вт, 2447 лм, 124 лм/Вт, Ra=80, CCT=4000K, подвесной, PF=0,95 | 3306 | LED | C
1289 | 1168420024 | ДСП51-20-024 Leader RD 840 | U=220V AC/DC, IP67, 626х84х100, корпус ПК, расс. прозрачн, ПММА, 19 Вт, 2447 лм, 124 лм/Вт, Ra=80, CCT=4000K, подвесной, драйвер DALI, PF=0,95 | 5862 | LED | C
1290 | 1168420044 | ДСП51-20-044 Leader EM1 840 | IP67, 626х84х100, корпус ПК, расс. прозрачн, ПММА, 19 Вт, 2447 лм, 128 лм/Вт, Ra=80, CCT=4000K, подвесной, PF=0,95, БАП 1ч | 6923 | LED | C
1291 | 1168420005 | ДСП51-20-005 Leader 840 | U=220V AC/DC, IP67, 626х84х100, корпус ПК, расс. опал., ПК, 19 Вт, 2064 лм, 111 лм/Вт, Ra=80, CCT=4000K, подвесной, PF=0,95 | 3281 | LED | C
1292 | 1168420025 | ДСП51-20-025 Leader RD 840 | U=220V AC/DC, IP67, 626х84х100, корпус ПК, расс. опал., ПК, 19 Вт, 2064 лм, 111 лм/Вт, Ra=80, CCT=4000K, подвесной, драйвер DALI, PF=0,95 | 5837 | LED | C
1293 | 1168420045 | ДСП51-20-045 Leader EM1 840 | IP67, 626х84х100, корпус ПК, расс. опал., ПК, 19 Вт, 2064 лм, 111 лм/Вт, Ra=80, CCT=4000K, подвесной, PF=0,95, БАП 1ч | 6898 | LED | C
1294 | 1168420007 | ДСП51-20-007 Leader 840 | U=220V AC/DC, IP54, 626х84х100, корпус ПК, расс. опал, ПС, 17 Вт, 1676 лм, 98 лм/Вт, Ra=80, CCT=4000K, подвесной, II класс защиты, PF=0,95 | 2383 | LED | C
1295 | 1168430002 | ДСП51-30-002 Leader 840 | U=220V AC/DC, IP67, 1186х84х100, корпус ПК, расс. прозрачн., ПК, 31 Вт, 4232 лм, 138 лм/Вт, Ra=80, CCT=4000K, подвесной, PF=0,95 | 4151 | LED | C
1296 | 1168430022 | ДСП51-30-022 Leader RD 840 | U=220V AC/DC, IP67, 1186х84х100, корпус ПК, расс. прозрачн., ПК, 31 Вт, 4232 лм, 138 лм/Вт, Ra=80, CCT=4000K, подвесной, драйвер DALI, PF=0,95 | 6707 | LED | C
1297 | 1168430042 | ДСП51-30-042 Leader EM1 840 | IP67, 1186х84х100, корпус ПК, расс. прозрачн., ПК, 31 Вт, 4232 лм, 138 лм/Вт, Ra=80, CCT=4000K, подвесной, PF=0,95, БАП 1ч | 7768 | LED | C
1298 | 1168430092 | ДСП51-30-092 Leader EM1 DT 840 | IP67, 1186х84х100, корпус ПК, расс. прозрачн., ПК, 31 Вт, 4232 лм, 138 лм/Вт, Ra=80, CCT=4000K, подвесной, PF=0,95, БАП 1ч, Telecontrol | 9390 | LED | C
1299 | 1168430003 | ДСП51-30-003 Leader 840 | U=220V AC/DC, IP67, 1186х84х100, корпус ПК, расс. прозрачный ПК, трудногорючий, 31 Вт, 4269 лм, 137 лм/Вт, Ra=80, CCT=4000K, подвесной, PF=0,95 | 4897 | LED | C
1300 | 1168430023 | ДСП51-30-023 Leader RD 840 | U=220V AC/DC, IP67, 1186х84х100, корпус ПК, расс. прозрачный ПК, трудногорючий, 31 Вт, 4269 лм, 137 лм/Вт, Ra=80, CCT=4000K, подвесной, драйвер DALI, PF=0,95 | 7453 | LED | C
1301 | 1168430043 | ДСП51-30-043 Leader EM1 840 | IP67, 1186х84х100, корпус ПК, расс. прозрачный ПК, трудногорючий, 31 Вт, 4269 лм, 137 лм/Вт, Ra=80, CCT=4000K, подвесной, PF=0,95, БАП 1ч | 8514 | LED | C
1302 | 1168430093 | ДСП51-30-093 Leader EM1 DT 840 | IP67, 1186х84х100, корпус ПК, расс. прозрачный ПК, трудногорючий, 31 Вт, 4269 лм, 137 лм/Вт, CCT=4000K, подвесной, PF=0,95, БАП 1ч, Telecontrol | 10136 | LED | C
1303 | 1168430004 | ДСП51-30-004 Leader 840 | U=220V AC/DC, IP67, 1186х84х100, корпус ПК, расс. прозрачн, ПММА, 31 Вт, 4309 лм, 140 лм/Вт, Ra=80, CCT=4000K, подвесной, PF=0,95 | 4251 | LED | C
1304 | 1168430024 | ДСП51-30-024 Leader RD 840 | U=220V AC/DC, IP67, 1186х84х100, корпус ПК, расс. прозрачн, ПММА, 31 Вт, 4309 лм, 140 лм/Вт, Ra=80, CCT=4000K, подвесной, драйвер DALI, PF=0,95 | 6807 | LED | C
1305 | 1168430044 | ДСП51-30-044 Leader EM1 840 | IP67, 1186х84х100, корпус ПК, расс. прозрачн, ПММА, 31 Вт, 4309 лм, 140 лм/Вт, Ra=80, CCT=4000K, подвесной, PF=0,95, БАП 1ч | 7868 | LED | C
1306 | 1168430094 | ДСП51-30-094 Leader EM1 DT 840 | IP67, 1186х84х100, корпус ПК, расс. прозрачн, ПММА, 31 Вт, 4309 лм, 140 лм/Вт, Ra=80, CCT=4000K, подвесной, PF=0,95, БАП 1ч, Telecontrol | 9490 | LED | C
1307 | 1168430005 | ДСП51-30-005 Leader 840 | U=220V AC/DC, IP67, 1186х84х100, корпус ПК, расс. опал., ПК, 31 Вт, 3698 лм, 121 лм/Вт, Ra=80, CCT=4000K, подвесной, PF=0,95 | 4201 | LED | C
1308 | 1168430025 | ДСП51-30-025 Leader RD 840 | U=220V AC/DC, IP67, 1186х84х100, корпус ПК, расс. опал., ПК, 31 Вт, 3698 лм, 121 лм/Вт, Ra=80, CCT=4000K, подвесной, драйвер DALI, PF=0,95 | 6757 | LED | C
1309 | 1168430045 | ДСП51-30-045 Leader EM1 840 | IP67, 1186х84х100, корпус ПК, расс. опал., ПК, 31 Вт, 3698 лм, 121 лм/Вт, Ra=80, CCT=4000K, подвесной, PF=0,95, БАП 1ч | 7818 | LED | C
1310 | 1168430095 | ДСП51-30-095 Leader EM1 DT 840 | IP67, 1186х84х100, корпус ПК, расс. опал., ПК, 31 Вт, 3698 лм, 121 лм/Вт, Ra=80, CCT=4000K, подвесной, PF=0,95, БАП 1ч, Telecontrol | 9440 | LED | C
1311 | 1168430006 | ДСП51-30-006 Leader 840 | U=220V AC/DC, IP67, 1186х84х100, корпус и расс. АБС-пластик, 31 Вт, 4265 лм, 139 лм/Вт, Ra=80, CCT=4000K, подвесной, PF=0,95 | 4222 | LED | C
1312 | 1168440001 | ДСП51-40-001 Leader 840 | U=220V AC/DC, IP54, 1186х84х100, корпус ПК, расс. прозрачн, ПС, 32 Вт, 3690 лм, 115 лм/Вт, Ra=80, CCT=4000K, подвесной, II класс защиты, PF=0,95 | 2985 | LED | C
1313 | 1168440002 | ДСП51-40-002 Leader 840 | U=220V AC/DC, IP67, 1186х84х100, корпус ПК, расс. прозрачн, ПК, 36 Вт, 4760 лм, 132 лм/Вт, Ra=80, CCT=4000K, подвесной, PF=0,95 | 4151 | LED | C
1314 | 1168440022 | ДСП51-40-022 Leader RD 840 | U=220V AC/DC, IP67, 1186х84х100, корпус ПК, расс. прозрачн, ПК, 36 Вт, 4760 лм, 132 лм/Вт, Ra=80, CCT=4000K, подвесной, драйвер DALI, PF=0,95 | 6707 | LED | C
1315 | 1168440042 | ДСП51-40-042 Leader EM1 840 | IP67, 1186х84х100, корпус ПК, расс. прозрачн, ПК, 36 Вт, 4760 лм, 132 лм/Вт, Ra=80, CCT=4000K, подвесной, PF=0,95, БАП 1ч | 7768 | LED | C
1316 | 1168440092 | ДСП51-40-092 Leader EM1 DT 840 | IP67, 1186х84х100, корпус ПК, расс. прозрачн, ПК, 36 Вт, 4760 лм, 132 лм/Вт, Ra=80, CCT=4000K, подвесной, PF=0,95, БАП 1ч, Telecontrol | 9390 | LED | C
1317 | 1168440004 | ДСП51-40-004 Leader 840 | U=220V AC/DC, IP67, 1186х84х100, корпус ПК, расс. прозрачн, ПММА, 36 Вт, 4861 лм, 135 лм/Вт, Ra=80, CCT=4000K, подвесной, PF=0,95 | 4251 | LED | C
1318 | 1168440024 | ДСП51-40-024 Leader RD 840 | U=220V AC/DC, IP67, 1186х84х100, корпус ПК, расс. прозрачн, ПММА, 36 Вт, 4861 лм, 135 лм/Вт, Ra=80, CCT=4000K, подвесной, драйвер DALI, PF=0,95 | 6807 | LED | C
1319 | 1168440044 | ДСП51-40-044 Leader EM1 840 | IP67, 1186х84х100, корпус ПК, расс. прозрачн, ПММА, 36 Вт, 4861 лм, 135 лм/Вт, Ra=80, CCT=4000K, подвесной, PF=0,95, БАП 1ч | 7868 | LED | C
1320 | 1168440094 | ДСП51-40-094 Leader EM1 DT 840 | IP67, 1186х84х100, корпус ПК, расс. прозрачн, ПММА, 36 Вт, 4861 лм, 135 лм/Вт, Ra=80, CCT=4000K, подвесной, PF=0,95, БАП 1ч, Telecontrol | 9490 | LED | C
1321 | 1168440005 | ДСП51-40-005 Leader 840 | U=220V AC/DC, IP67, 1186х84х100, корпус ПК, расс. опал., ПК, 36 Вт, 4127 лм, 114 лм/Вт, Ra=80, CCT=4000K, подвесной, PF=0,95 | 4201 | LED | C
1322 | 1168440025 | ДСП51-40-025 Leader RD 840 | U=220V AC/DC, IP67, 1186х84х100, корпус ПК, расс. опал., ПК, 36 Вт, 4127 лм, 114 лм/Вт, Ra=80, CCT=4000K, подвесной, драйвер DALI, PF=0,95 | 6757 | LED | C
1323 | 1168440045 | ДСП51-40-045 Leader EM1 840 | IP67, 1186х84х100, корпус ПК, расс. опал., ПК, 36 Вт, 4127 лм, 114 лм/Вт, Ra=80, CCT=4000K, подвесной, PF=0,95, БАП 1ч | 7818 | LED | C
1324 | 1168440095 | ДСП51-40-095 Leader EM1 DT 840 | IP67, 1186х84х100, корпус ПК, расс. опал., ПК, 36 Вт, 4127 лм, 114 лм/Вт, Ra=80, CCT=4000K, подвесной, PF=0,95, БАП 1ч, Telecontrol | 9440 | LED | C
1325 | 1168440006 | ДСП51-40-006 Leader 840 | U=220V AC/DC, IP67, 1186х84х100, корпус и расс. АБС-пластик, 36 Вт, 4870 лм, 135 лм/Вт, Ra=80, CCT=4000K, подвесной, PF=0,95 | 4222 | LED | C
1326 | 1168440007 | ДСП51-40-007 Leader 840 | U=220V AC/DC, IP54, 1186х84х100, корпус ПК, расс. опал, ПС, 32 Вт, 3350 лм, 104 лм/Вт, Ra=80, CCT=4000K, подвесной, II класс защиты, PF=0,95 | 3035 | LED | C
1327 | 1168450002 | ДСП51-50-002 Leader 840 | U=220V AC/DC, IP67, 1186х84х100, корпус ПК, расс. прозрачн, ПК, 52 Вт, 6766 лм, 129 лм/Вт, Ra=80, CCT=4000K, подвесной, PF=0,95 | 5301 | LED | C
1328 | 1168450022 | ДСП51-50-022 Leader RD 840 | U=220V AC/DC, IP67, 1186х84х100, корпус ПК, расс. прозрачн, ПК, 52 Вт, 6766 лм, 129 лм/Вт, Ra=80, CCT=4000K, подвесной, драйвер DALI, PF=0,95 | 7857 | LED | C
1329 | 1168450042 | ДСП51-50-042 Leader EM1 840 | IP67, 1186х84х100, корпус ПК, расс. прозрачн, ПК, 52 Вт, 6766 лм, 129 лм/Вт, Ra=80, CCT=4000K, подвесной, PF=0,95, БАП 1ч | 8918 | LED | C
1330 | 1168450092 | ДСП51-50-092 Leader EM1 DT 840 | IP67, 1186х84х100, корпус ПК, расс. прозрачн, ПК, 52 Вт, 6766 лм, 129 лм/Вт, Ra=80, CCT=4000K, подвесной, PF=0,95, БАП 1ч, Telecontrol | 10540 | LED | C
1331 | 1168450003 | ДСП51-50-003 Leader 840 | U=220V AC/DC, IP67, 1186х84х100, корпус ПК, расс. прозрачный ПК, трудногорючий, 52 Вт, 6684 лм, 128 лм/Вт, Ra=80, CCT=4000K, подвесной, PF=0,95 | 6047 | LED | C
1332 | 1168450004 | ДСП51-50-004 Leader 840 | U=220V AC/DC, IP67, 1186х84х100, корпус ПК, расс. прозрачн, ПММА, 52 Вт, 6855 лм, 131 лм/Вт, Ra=80, CCT=4000K, подвесной, PF=0,95 | 5401 | LED | C
1333 | 1168450024 | ДСП51-50-024 Leader RD 840 | U=220V AC/DC, IP67, 1186х84х100, корпус ПК, расс. прозрачн, ПММА, 52 Вт, 6855 лм, 131 лм/Вт, Ra=80, CCT=4000K, подвесной, драйвер DALI, PF=0,95 | 7957 | LED | C
1334 | 1168450044 | ДСП51-50-044 Leader EM1 840 | IP67, 1186х84х100, корпус ПК, расс. прозрачн, ПММА, 52 Вт, 6855 лм, 131 лм/Втт, Ra=80, CCT=4000K, подвесной, PF=0,95, БАП 1ч | 9018 | LED | C
1335 | 1168450094 | ДСП51-50-094 Leader EM1 DT 840 | IP67, 1186х84х100, корпус ПК, расс. прозрачн, ПММА, 52 Вт, 6855 лм, 131 лм/Вт, Ra=80, CCT=4000K, подвесной, PF=0,95, БАП 1ч, Telecontrol | 10640 | LED | C
1336 | 1168450005 | ДСП51-50-005 Leader 840 | U=220V AC/DC, IP67, 1186х84х100, корпус ПК, расс. опал. ПК, 52 Вт, 5863 лм, 112 лм/Вт, Ra=80, CCT=4000K, подвесной, PF=0,95 | 5351 | LED | A
1337 | 1168450025 | ДСП51-50-025 Leader RD 840 | U=220V AC/DC, IP67, 1186х84х100, корпус ПК, расс. опал., ПК, 52 Вт, 5863 лм, 112 лм/Вт, Ra=80, CCT=4000K, подвесной, драйвер DALI, PF=0,95 | 7907 | LED | C
1338 | 1168450045 | ДСП51-50-045 Leader EM1 840 | IP67, 1186х84х100, корпус ПК, расс. опал., ПК, 52 Вт, 5863 лм, 112 лм/Вт, Ra=80, CCT=4000K, подвесной, PF=0,95, БАП 1ч | 8968 | LED | C
1339 | 1168450095 | ДСП51-50-095 Leader EM1 DT 840 | IP67, 1186х84х100, корпус ПК, расс. опал., ПК, 52 Вт, 5863 лм, 112 лм/Вт, Ra=80, CCT=4000K, подвесной, PF=0,95, БАП 1ч, Telecontrol | 10590 | LED | C
1340 | 1168450006 | ДСП51-50-006 Leader 840 | U=220V AC/DC, IP67, 1186х84х100, корпус и расс. АБС-пластик, 52 Вт, 6796 лм, 130 лм/Вт, Ra=80, CCT=4000K, подвесной, PF=0,95 | 5372 | LED | C
1341 |  | ДСП52 Optima Eco
1342 | 1170434171 | ДСП52-34-171 Optima Eco 840 | IP65, 1040х64х74, корпус ПК, расс. опал. из ПК, 34 Вт, 2800 лм, 82 лм/Вт, Ra=80, CCT=4000K, II класс защиты, PF=0,96 | 1791 | LED | A
1343 | 1170434172 | ДСП52-34-172 Optima Eco 840 | IP65, 1040х64х74, корпус ПК, расс. прозрач. из ПК, 34 Вт, 3170 лм, 93 лм/Вт, Ra=80, CCT=4000K, II класс защиты, PF=0,96 | 1791 | LED | A
1344 |  | ДСП52 Optima | http://www.astz.ru/ru-production/svetodiodnyiy-svetilynik-serii-dsp52-Optima/
1345 | 1170409301 | ДСП52-9-301 Optima 840 | U=220V AC/DC, IP65, 310х64х74, корпус ПК, расс. опал. из ПК, 9 Вт, 941 лм, 105 лм/Вт, Ra=80, CCT=4000K, PF=0,96 | 1672 | LED | B
1346 | 1170409302 | ДСП52-9-302 Optima 840 | U=220V AC/DC, IP65, 310х64х74, корпус ПК, расс. прозрач. из ПК, 9 Вт, 1052 лм, 117 лм/Вт, Ra=80, CCT=4000K, PF=0,96 | 1672 | LED | B
1347 | 1170418001 | ДСП52-18-001 Optima 840 | U=220V AC/DC, IP65, 533х64х74, корпус ПК, расс. опал. из ПК, 18 Вт, 1962 лм, 109 лм/Вт, Ra=80, CCT=4000K, PF=0,96 | 2123 | LED | B
1348 | 1170418002 | ДСП52-18-002 Optima 840 | U=220V AC/DC, IP65, 533х64х74, корпус ПК, расс. прозрач. из ПК, 18 Вт, 2196 лм, 122 лм/Вт, Ra=80, CCT=4000K, PF=0,96 | 2123 | LED | B
1349 | 1170418041 | ДСП52-18-041 Optima ЕМ3 840 | IP65, 533х64х74, корпус ПК, расс. опал. из ПК, 18 Вт, 1962 лм, 109 лм/Вт, Ra=80, CCT=4000K, PF=0,96, БАП, 3 ч | 5740 | LED | D
1350 | 1170418042 | ДСП52-18-042 Optima ЕМ3 840 | IP65, 533х64х74, корпус ПК, расс. прозрач. из ПК, 18 Вт, 2196 лм, 122 лм/Вт, Ra=80, CCT=4000K, PF=0,96, БАП, 3 ч | 5740 | LED | D
1351 | 1170432101 | ДСП52-32-101 Optima 840 | U=220V AC/DC, IP65, 1040х64х74, корпус ПК, расс. опал. из ПК, 32 Вт, 3524 лм, 109 лм/Вт, Ra=80, CCT=4000K, PF=0,96 | 2709 | LED | A
1352 | 1170432102 | ДСП52-32-102 Optima 840 | U=220V AC/DC, IP65, 1040х64х74, корпус ПК, расс. прозрач. из ПК, 32 Вт, 3940 лм, 122 лм/Вт, Ra=80, CCT=4000K, PF=0,96 | 2709 | LED | A
1353 | 1170432141 | ДСП52-32-141 Optima ЕМ3 840 | IP65, 1040х64х74, корпус ПК, расс. опал. из ПК, 32 Вт, 3524 лм, 109 лм/Вт, Ra=80, CCT=4000K, PF=0,96, БАП, 3 ч | 6326 | LED | D
1354 | 1170432142 | ДСП52-32-142 Optima ЕМ3 840 | IP65, 1040х64х74, корпус ПК, расс. прозрач. из ПК, 32 Вт, 3940 лм, 122 лм/Вт, Ra=80, CCT=4000K, PF=0,96, БАП, 3 ч | 6326 | LED | D
1355 | 1170448201 | ДСП52-48-201 Optima 840 | U=220V AC/DC, IP65, 1546х64х74, корпус ПК, расс. опал. из ПК,48 Вт, 5232 лм, 109 лм/Вт, Ra=80, CCT=4000K, PF=0,96 | 4199 | LED | B
1356 | 1170448202 | ДСП52-48-202 Optima 840 | U=220V AC/DC, IP65, 1546х64х74, корпус ПК, расс. прозрач. из ПК, 48 Вт, 5856 лм, 122 лм/Вт, Ra=80, CCT=4000K, PF=0,96 | 4199 | LED | B
1357 | 1170448241 | ДСП52-48-241 Optima EM3 840 | IP65, 1546х64х74, корпус ПК, расс. опал. из ПК,48 Вт, 5232 лм, 109 лм/Вт, Ra=80, CCT=4000K, PF=0,96, БАП, 3ч | 7816 | LED | D
1358 | 1170448242 | ДСП52-48-242 Optima EM3 840 | IP65, 1546х64х74, корпус ПК, расс. прозрач. из ПК, 48 Вт, 5856 лм, 122 лм/Вт, Ra=80, CCT=4000K, PF=0,96, БАП, 3ч | 7816 | LED | D
1359 |  | ДСП65 Tube | http://www.astz.ru/ru-production/svetodiodnyiy-svetilynik-serii-dsp65-Tube/ | 0
1360 | 1119218002 | ДСП65-2х18-002 Tube 840 | IP65, 1214х Ø 38, корпус-прозр. ПММА, LED, 36 Вт, 4145 лм, Ra=80, CCT=4000K, PF=0,96 | 4478 | LED | D
1361 | 1119149001 | ДСП65-4х9-001 Tube 840 | IP65, 622х Ø 38, корпус-матов ПММА, LED, 36 Вт, 3580 лм, Ra=80, CCT=4000K, PF=0,96 | 5385 | LED | D
1362 | 1119149002 | ДСП65-4х9-002 Tube 840 | IP65, 622х Ø 38, корпус-прозр ПММА, LED, 36 Вт, 4000 лм, Ra=80, CCT=4000K, PF=0,96 | 5385 | LED | С
1363 |  | ДСП67 Linkor | http://www.astz.ru/ru-production/svetodiodnyiy-svetilynik-serii-dsp67-Linkor/ | 0
1364 | 1067038001 | ДСП67-38-001 Linkor F 840 | IP65, 1350х200х90, корпус нерж. сталь, закаленное стекло, LED, 31 Вт, 3350 лм, 108 лм/Вт, Ra=80, CCT=4000K, PF=0,95 | 13871 | LED | B
1365 | 1067076001 | ДСП67-76-001 Linkor F 840 | IP65, 1350х200х90, корпус нерж. сталь, закаленное стекло, LED, 62 Вт, 6722 лм, 108 лм/Вт, Ra=80, CCT=4000K, PF=0,96 | 17140 | LED | B
1366 |  | ЛСП67 Linkor Т5 | http://www.astz.ru/ru-production/lsp67-Linkor/ | 0
1367 | 1067228011 | ЛСП67-2х28-011 Linkor HF | IP65, 1350х200х90, корпус нерж. сталь, закаленное стекло, ЭПРА, PF=0,96 | 12330 |  | B
1368 | 1067254011 | ЛСП67-2х54-011 Linkor HF | IP65, 1350х200х90, корпус нерж. сталь, закаленное стекло, ЭПРА, PF=0,96 | 12330 |  | B
1369 |  | ЛСП67 Linkor T8 | http://www.astz.ru/ru-production/lsp67-Linkor/ | 0
1370 | 1067236001 | ЛСП67-2х36-001 | IP65, 1350х200х90, корпус нерж. сталь, закаленное стекло, ЭмПРА, PF=0,85 | 11719 |  | B
1371 | 1067236006 | ЛСП67-2х36-006 | IP65, 1350х200х90, корпус нерж. сталь, закаленное стекло, ЭмПРА, t=+60°С, PF=0,85 | 13547 |  | С
1372 | 1067236011 | ЛСП67-2х36-011 | IP65, 1350х200х90, корпус нерж. сталь, закаленное стекло, ЭПРА, PF=0,96 | 11872 |  | В
1373 | 1067236051 | ЛСП67-2х36-001 БАП | IP65, 1350х200х90, корпус нерж. сталь, закаленное стекло, ЭмПРА, PF=0,85, БАП | 15151 |  | С
1374 | 1067236061 | ЛСП67-2х36-011 БАП | IP65, 1350х200х90, корпус нерж. сталь, закаленное стекло, ЭПРА, PF=0,96, БАП | 15304 |  | С
1375 | 1041082367 | Отражатель зеркальный RL236 | отражатель зеркальный для ЛСП67-2х36 | 836 |  | С
1376 |  | ЛСП68 Fregat Т5 | http://www.astz.ru/ru-production/lsp68-Fregat/ | 0
1377 | 1068280011 | ЛСП68-2х80-011 Fregat HF | IP65, 1513х240х140, темперированное защ. стекло, ЭПРА А2, PF=0,96, под T5 G5 | 9824 |  | D
1378 |  | ЛСП68 Fregat Т5 Sport | http://www.astz.ru/ru-production/lsp68-Fregat/
1379 | 1068280511 | ЛСП68-2х80-011 Fregat Sport HF | IP20, 1513х240х140, рассеиватель из опалового ПК, ЭПРА А2, PF=0,96, под T5 G5, защитная решетка | 11609 |  | C
1380 |  | ЛСП69 Box Т8 | http://www.astz.ru/ru-production/lsp69-Box/ | 0
1381 | 1069258011 | ЛСП69-2х58-011 Box HF | IP54, 1582х432х155, темперированное защ. стекло, ЭПРА А2, PF=0,96 | 12584 |  | D
1382 | 1069258061 | ЛСП69-2х58-011 Box HF БАП | IP54, 1582х432х155, темперированное защ. стекло, ЭПРА А2, PF=0,96, БАП | 16016 |  | D
1383 |  | ДВП15 Kosmos | http://www.astz.ru/ru-production/svetodiodnyiy-svetilynik-serii-dvp15-Kosmos/ | 0
1384 | 1154508001 | ДВП15-80-001 Kosmos 750 | IP65, 304х318х126, LED, 78 Вт, 9509 лм, 121 лм/Вт, Ra=70, CCT=5000K, КСС "Д" (100°), PF=0,98 | 14910 | LED | С
1385 | 1154508011 | ДВП15-80-011 Kosmos RA 750 | IP65, 304х318х126, LED, 78 Вт, 9509 лм, 121 лм/Вт, Ra=70, CCT=5000K, КСС "Д" (100°), драйвер с управлением 1-10В, PF=0,98 | 15874 | LED | С
1386 | 1154512001 | ДВП15-120-001 Kosmos 750 | IP65, 424х318х126, LED, 117 Вт, 14259 лм, 121 лм/Вт, Ra=70, CCT=5000K, КСС "Д" (100°), PF=0,98 | 17910 | LED | С
1387 | 1154512011 | ДВП15-120-011 Kosmos RA 750 | IP65, 424х318х126, LED, 117 Вт, 14259лм, 121 лм/Вт, Ra=70, CCT=5000K, КСС "Д" (100°), драйвер с управлением 1-10В, PF=0,98 | 18734 | LED | С
1388 |  |  |  | 0
1389 | 1154508101 | ДВП15-80-101 Kosmos 750 | IP65, 304х318х126, LED, 78 Вт, 9604 лм, 123 лм/Вт, Ra=70, CCT=5000K, КСС "Г" (56°), PF=0,98 | 14910 | LED | С
1390 | 1154508111 | ДВП15-80-111 Kosmos RA 750 | IP65, 304х318х126, LED, 78 Вт, 9604 лм, 123 лм/Вт, Ra=70, CCT=5000K, КСС "Г" (56°), драйвер с управлением 1-10В, PF=0,98 | 15874 | LED | С
1391 | 1154512101 | ДВП15-120-101 Kosmos 750 | IP65, 424х318х126, LED, 117 Вт, 14403 лм, 123 лм/Вт, Ra=70, CCT=5000K, КСС "Г" (56°), PF=0,98 | 17910 | LED | С
1392 | 1154512111 | ДВП15-120-111 Kosmos RA 750 | IP65, 424х318х126, LED, 117 Вт, 14403 лм, 123 лм/Вт, Ra=70, CCT=5000K, КСС "Г" (56°), драйвер с управлением 1-10В, PF=0,98 | 18734 | LED | С
1393 |  |  |  | 0
1394 | 1154508201 | ДВП15-80-201 Kosmos 750 | IP65, 304х318х126, LED, 78 Вт, 9385 лм, 120 лм/Вт, Ra=70, CCT=5000K, КСС "К+Л" (26°+115°), PF=0,98 | 14910 | LED | С
1395 | 1154508211 | ДВП15-80-211 Kosmos RA 750 | IP65, 304х318х126, LED, 78 Вт, 9385 лм, 120 лм/Вт, Ra=70, CCT=5000K, КСС "К+Л" (26°+115°), драйвер с управлением 1-10В, PF=0,98 | 15874 | LED | С
1396 | 1154512201 | ДВП15-120-201 Kosmos 750 | IP65, 424х318х126, LED, 117 Вт, 14077 лм, 120 лм/Вт, Ra=70, CCT=5000K, КСС "К+Л" (26°+115°), PF=0,98 | 17910 | LED | С
1397 | 1154512211 | ДВП15-120-211 Kosmos RA 750 | IP65, 424х318х126, LED, 117 Вт, 14077 лм, 120 лм/Вт, Ra=70, CCT=5000K, КСС "К+Л" (26°+115°), драйвер с управлением 1-10В, PF=0,98 | 18734 | LED | С
1398 |  | ДСП15 Kosmos | http://www.astz.ru/ru-production/svetodiodnyiy-svetilynik-serii-dsp15-Kosmos/ | 0
1399 | 1155504001 | ДСП15-40-001 Kosmos 750 | IP65, 230х130х188, LED, 39 Вт, 4750 лм, 121 лм/Вт, Ra=70, CCT=5000K, КСС "Д" (100°), PF=0,98 | 11284 | LED | B
1400 | 1155504101 | ДСП15-40-101 Kosmos 750 | IP65, 230х130х188, LED, 39 Вт, 4801 лм, 123 лм/Вт, Ra=70, CCT=5000K, КСС "Г" (56°), PF=0,98 | 11284 | LED | B
1401 | 1155504201 | ДСП15-40-201 Kosmos 750 | IP65, 230х130х188, LED, 39 Вт, 4692 лм, 120 лм/Вт, Ra=70, CCT=5000K, КСС "К+Л" (26°+115°), PF=0,98 | 11284 | LED | С
1402 | 1155504301 | ДСП15-40-301 Kosmos 750 | IP65, 230х130х188, LED, 39 Вт, 4831лм, 123 лм/Вт, Ra=70, CCT=5000K, КСС "К" (12°), PF=0,98 | 11284 | LED | С
1403 | 1155504401 | ДСП15-40-401 Kosmos 750 | IP65, 230х130х188, LED, 39 Вт, 4804 лм, 123 лм/Вт, Ra=70, CCT=5000K, КСС "К" (21°), PF=0,98 | 11284 | LED | С
1404 | 1155508001 | ДСП15-80-001 Kosmos 750 | IP65, 230х255х188, LED, 78 Вт, 9509 лм, 121 лм/Вт, Ra=70, CCT=5000K, КСС "Д" (100°), PF=0,98 | 14910 | LED | B
1405 | 1155508011 | ДСП15-80-011 Kosmos RA 750 | IP65, 230х255х188, LED, 78 Вт, 9509 лм, 121 лм/Вт, Ra=70, CCT=5000K, КСС "Д" (100°), драйвер с управлением 1-10В, PF=0,98 | 15874 | LED | С
1406 | 1155508101 | ДСП15-80-101 Kosmos 750 | IP65, 230х255х188, LED, 78 Вт, 9604 лм, 123 лм/Вт, Ra=70, CCT=5000K, КСС "Г" (56°), PF=0,98 | 14910 | LED | B
1407 | 1155508111 | ДСП15-80-111 Kosmos RA 750 | IP65, 230х255х188, LED, 78 Вт, 9604 лм, 123 лм/Вт, Ra=70, CCT=5000K, КСС "Г" (56°), драйвер с управлением 1-10В, PF=0,98 | 15874 | LED | С
1408 | 1155508201 | ДСП15-80-201 Kosmos 750 | IP65, 230х255х188, LED, 78 Вт, 9385 лм, 120 лм/Вт, Ra=70, CCT=5000K, КСС "К+Л" (26°+115°), PF=0,98 | 14910 | LED | С
1409 | 1155508211 | ДСП15-80-211 Kosmos RA 750 | IP65, 230х255х188, LED, 78 Вт, 9385 лм, 120 лм/Вт, Ra=70, CCT=5000K, КСС "К+Л" (26°+115°), драйвер с управлением 1-10В, PF=0,98 | 15874 | LED | С
1410 | 1155508301 | ДСП15-80-301 Kosmos 750 | IP65, 230х255х188, LED, 78 Вт, 9668 лм, 123 лм/Вт, Ra=70, CCT=5000K, КСС "К" (12°), PF=0,98 | 14910 | LED | С
1411 | 1155508401 | ДСП15-80-401 Kosmos 750 | IP65, 230х255х188, LED, 78 Вт, 9616 лм, 123 лм/Вт, Ra=70, CCT=5000K, КСС "К" (21°), PF=0,98 | 14910 | LED | С
1412 | 1155508411 | ДСП15-80-411 Kosmos RA 750 | IP65, 230х255х188, LED, 78 Вт, 9616 лм, 123 лм/Вт, Ra=70, CCT=5000K, КСС "К" (21°), драйвер с управлением 1-10В, PF=0,98 | 15874 | LED | С
1413 | 1155512001 | ДСП15-120-001 Kosmos 750 | IP65, 375х230х163, LED, 117 Вт, 14259 лм, 121 лм/Вт, Ra=70, CCT=5000K, КСС "Д" (100°), PF=0,98 | 17910 | LED | B
1414 | 1155512011 | ДСП15-120-011 Kosmos RA 750 | IP65, 375х230х163, LED, 117 Вт, 14259 лм, 121 лм/Вт, Ra=70, CCT=5000K, КСС "Д" (100°), драйвер с управлением 1-10В, PF=0,98 | 18734 | LED | С
1415 | 1155512101 | ДСП15-120-101 Kosmos 750 | IP65, 375х230х163, LED, 117 Вт, 14403 лм, 123 лм/Вт, Ra=70, CCT=5000K, КСС "Г" (56°), PF=0,98 | 17910 | LED | B
1416 | 1155512111 | ДСП15-120-111 Kosmos RA 750 | IP65, 375х230х163, LED, 117 Вт, 14403 лм, 123 лм/Вт, Ra=70, CCT=5000K, КСС "Г" (56°), драйвер с управлением 1-10В, PF=0,98 | 18734 | LED | С
1417 | 1155512201 | ДСП15-120-201 Kosmos 750 | IP65, 375х230х163, LED, 117 Вт, 134077 лм, 1120 лм/Вт, Ra=70, CCT=5000K, КСС "К+Л" (26°+115°), PF=0,98 | 17910 | LED | С
1418 | 1155512211 | ДСП15-120-211 Kosmos RA 750 | IP65, 375х230х163, LED, 117 Вт, 14077 лм, 120 лм/Вт, Ra=70, CCT=5000K, КСС "К+Л" (26°+115°), драйвер с управлением 1-10В, PF=0,98 | 18734 | LED | С
1419 | 1155512301 | ДСП15-120-301 Kosmos 750 | IP65, 375х230х163, LED, 117 Вт, 14494 лм, 123 лм/Вт, Ra=70, CCT=5000K, КСС "К" (12°), PF=0,98 | 17910 | LED | С
1420 | 1155512401 | ДСП15-120-401 Kosmos 750 | IP65, 375х230х163, LED, 117 Вт, 14412 лм, 123 лм/Вт, Ra=70, CCT=5000K, КСС "К" (21°), PF=0,98 | 17910 | LED | С
1421 | 1155512411 | ДСП15-120-411 Kosmos RA 750 | IP65, 375х230х163, LED, 117 Вт, 14412 лм, 123 лм/Вт, Ra=70, CCT=5000K, КСС "К" (21°), драйвер с управлением 1-10В, PF=0,98 | 18734 | LED | С
1422 | 1155516001 | ДСП15-160-001 Kosmos 750 | IP65, 495х230х163, LED, 156 Вт, 18982 лм, 121 лм/Вт, Ra=70, CCT=5000K, КСС "Д" (100°), PF=0,98 | 23880 | LED | С
1423 | 1155516011 | ДСП15-160-011 Kosmos RA 750 | IP65, 495х230х163, LED, 156 Вт, 18982 лм, 121 лм/Вт, Ra=70, CCT=5000K, КСС "Д" (100°), драйвер с управлением 1-10В, PF=0,98 | 24844 | LED | С
1424 | 1155516101 | ДСП15-160-101 Kosmos 750 | IP65, 495х230х163, LED, 156 Вт, 19204 лм, 123 лм/Вт, Ra=70, CCT=5000K, КСС "Г" (56°), PF=0,98 | 23880 | LED | С
1425 | 1155516111 | ДСП15-160-111 Kosmos RA 750 | IP65, 495х230х163, LED, 156 Вт, 19204 лм, 123 лм/Вт, Ra=70, CCT=5000K, КСС "Г" (56°), драйвер с управлением 1-10В, PF=0,98 | 24844 | LED | С
1426 | 1155516201 | ДСП15-160-201 Kosmos 750 | IP65, 495х230х163, LED, 156 Вт, 18769 лм, 120 лм/Вт, Ra=70, CCT=5000K, КСС "К+Л" (26°+115°), PF=0,98 | 23880 | LED | С
1427 | 1155516211 | ДСП15-160-211 Kosmos RA 750 | IP65, 495х230х163, LED, 156 Вт, 18769 лм, 120 лм/Вт, Ra=70, CCT=5000K, КСС "К+Л" (26°+115°), драйвер с управлением 1-10В, PF=0,98 | 24844 | LED | С
1428 | 1155516301 | ДСП15-160-301 Kosmos 750 | IP65, 495х230х163, LED, 156 Вт, 19326 лм, 123 лм/Вт, Ra=70, CCT=5000K, КСС "К" (12°), PF=0,98 | 23880 | LED | С
1429 | 1155516401 | ДСП15-160-401 Kosmos 750 | IP65, 495х230х163, LED, 156 Вт, 19216 лм, 123 лм/Вт, Ra=70, CCT=5000K, КСС "К" (21°), PF=0,98 | 23880 | LED | С
1430 | 1155516411 | ДСП15-160-411 Kosmos RA 750 | IP65, 495х230х163, LED, 156 Вт, 19216 лм, 123 лм/Вт, Ra=70, CCT=5000K, КСС "К" (21°), драйвер с управлением 1-10В, PF=0,98 | 24844 | LED | С
1431 | 1155520001 | ДСП15-200-001 Kosmos 750 | IP65, 615х230х163, LED, 195 Вт, 23795 лм, 121 лм/Вт, Ra=70, CCT=5000K, КСС "Д" (100°), PF=0,98 | 29851 | LED | С
1432 | 1155520011 | ДСП15-200-011 Kosmos RA 750 | IP65, 615х230х163, LED, 195 Вт, 23795 лм, 121 лм/Вт, Ra=70, CCT=5000K, КСС "Д" (100°), драйвер с управлением 1-10В, PF=0,98 | 30815 | LED | С
1433 | 1155520101 | ДСП15-200-101 Kosmos 750 | IP65, 615х230х163, LED, 195 Вт, 24005 лм, 123 лм/Вт, Ra=70, CCT=5000K, КСС "Г" (56°), PF=0,98 | 29851 | LED | С
1434 | 1155520111 | ДСП15-200-111 Kosmos RA 750 | IP65, 615х230х163, LED, 195 Вт, 24005 лм, 123 лм/Вт, Ra=70, CCT=5000K, КСС "Г" (56°), драйвер с управлением 1-10В, PF=0,98 | 30815 | LED | С
1435 | 1155520201 | ДСП15-200-201 Kosmos 750 | IP65, 615х230х163, LED, 195 Вт, 23461 лм, 120 лм/Вт, Ra=70, CCT=5000K, КСС "К+Л" (26°+115°), PF=0,98 | 29851 | LED | С
1436 | 1155520211 | ДСП15-200-211 Kosmos RA 750 | IP65, 615х230х163, LED, 195 Вт, 23461 лм, 120 лм/Вт, Ra=70, CCT=5000K, КСС "К+Л" (26°+115°), драйвер с управлением 1-10В, PF=0,98 | 30815 | LED | С
1437 | 1155520301 | ДСП15-200-301 Kosmos 750 | IP65, 615х230х163, LED, 195 Вт, 24157 лм, 123 лм/Вт, Ra=70, CCT=5000K, КСС "К" (12°), PF=0,98 | 29851 | LED | С
1438 | 1155520401 | ДСП15-200-401 Kosmos 750 | IP65, 615х230х163, LED, 195 Вт, 24020 лм, 123 лм/Вт, Ra=70, CCT=5000K, КСС "К" (21°), PF=0,98 | 29851 | LED | С
1439 | 1155520411 | ДСП15-200-411 Kosmos RA 750 | IP65, 615х230х163, LED, 195 Вт, 24020 лм, 123 лм/Вт, Ra=70, CCT=5000K, КСС "К" (21°), драйвер с управлением 1-10В, PF=0,98 | 30815 | LED | С
1440 | 1155524001 | ДСП15-240-001 Kosmos 750 | IP65, 735х230х163, LED, 235 Вт, 28518 лм, 121 лм/Вт, Ra=70, CCT=5000K, КСС "Д" (100°), PF=0,98 | 35821 | LED | С
1441 | 1155524011 | ДСП15-240-011 Kosmos RA 750 | IP65, 735х230х163, LED, 235 Вт, 28518 лм, 121 лм/Вт, Ra=70, CCT=5000K, КСС "Д" (100°), драйвер с управлением 1-10В, PF=0,98 | 36785 | LED | С
1442 | 1155524101 | ДСП15-240-101 Kosmos 750 | IP65, 735х230х163, LED, 235 Вт, 28806 лм, 123 лм/Вт, Ra=70, CCT=5000K, КСС "Г" (56°), PF=0,98 | 35821 | LED | С
1443 | 1155524111 | ДСП15-240-111 Kosmos RA 750 | IP65, 735х230х163, LED, 235 Вт, 28806 лм, 123 лм/Вт, Ra=70, CCT=5000K, КСС "Г" (56°), драйвер с управлением 1-10В, PF=0,98 | 36785 | LED | С
1444 | 1155524201 | ДСП15-240-201 Kosmos 750 | IP65, 735х230х163, LED, 235 Вт, 28153 лм, 120 лм/Вт, Ra=70, CCT=5000K, КСС "К+Л" (26°+115°), PF=0,98 | 35821 | LED | С
1445 | 1155524211 | ДСП15-240-211 Kosmos RA 750 | IP65, 735х230х163, LED, 235 Вт, 28153 лм, 120 лм/Вт, Ra=70, CCT=5000K, КСС "К+Л" (26°+115°), драйвер с управлением 1-10В, PF=0,98 | 36785 | LED | С
1446 | 1155524301 | ДСП15-240-301 Kosmos 750 | IP65, 735х230х163, LED, 235 Вт, 28989 лм, 123 лм/Вт, Ra=70, CCT=5000K, КСС "К" (12°), PF=0,98 | 35821 | LED | С
1447 | 1155524401 | ДСП15-240-401 Kosmos 750 | IP65, 735х230х163, LED, 235 Вт, 28884 лм, 123 лм/Вт, Ra=70, CCT=5000K, КСС "К" (21°), PF=0,98 | 35821 | LED | С
1448 | 1155524411 | ДСП15-240-411 Kosmos RA 750 | IP65, 735х230х163, LED, 235 Вт, 28884 лм, 123 лм/Вт, Ra=70, CCT=5000K, КСС "К" (21°), драйвер с управлением 1-10В, PF=0,98 | 36785 | LED | С
1449 |  | ДСП15 Kosmos HT | http://www.astz.ru/ru-production/svetodiodnyiy-svetilynik-serii-dsp15-Kosmos/
1450 | 1155512012 | ДСП15-120-012 Kosmos RA HT 750 | IP65, 375х230х163, LED, 110 Вт, 13944 лм, 127 лм/Вт, Ra=70, CCT=5000K, КСС "Д" (100°), драйвер с управлением 1-10В, t=60°C, PF=0,98 | 20607 | LED | С
1451 | 1155512112 | ДСП15-120-112 Kosmos RA HT 750 | IP65, 375х230х163, LED, 110 Вт, 14020 лм, 127 лм/Вт, Ra=70, CCT=5000K, КСС "Г" (56°), драйвер с управлением 1-10В, t=60°C, PF=0,98 | 20607 | LED | С
1452 | 1155512212 | ДСП15-120-212 Kosmos RA HT 750 | IP65, 375х230х163, LED, 110 Вт, 13559 лм, 123 лм/Вт, Ra=70, CCT=5000K, КСС "К+Л" (26°+115°), драйвер с управлением 1-10В, t=60°C, PF=0,98 | 20607 | LED | С
1453 | 1155512312 | ДСП15-120-312 Kosmos RA HT 750 | IP65, 375х230х163, LED, 110 Вт, 14323 лм, 130 лм/Вт, Ra=70, CCT=5000K, КСС "К" (12°), драйвер с управлением 1-10В, t=60°C, PF=0,98 | 20607 | LED | С
1454 | 1155512412 | ДСП15-120-412 Kosmos RA HT 750 | IP65, 375х230х163, LED, 110 Вт, 14240 лм, 129 лм/Вт, Ra=70, CCT=5000K, КСС "К" (21°), драйвер с управлением 1-10В, t=60°C,PF=0,98 | 20607 | LED | С
1455 | 1155516012 | ДСП15-160-012 Kosmos RA HT 750 | IP65, 495х230х163, LED, 145 Вт, 18546 лм, 128 лм/Вт, Ra=70, CCT=5000K, КСС "Д" (100°), драйвер с управлением 1-10В, t=60°C, PF=0,98 | 27328 | LED | С
1456 | 1155516112 | ДСП15-160-112 Kosmos RA HT 750 | IP65, 495х230х163, LED, 145 Вт, 18631 лм, 128 лм/Вт, Ra=70, CCT=5000K, КСС "Г" (56°), драйвер с управлением 1-10В, t=60°C, PF=0,98 | 27328 | LED | С
1457 | 1155516212 | ДСП15-160-212 Kosmos RA HT 750 | IP65, 495х230х163, LED, 145 Вт, 18091 лм, 125 лм/Вт, Ra=70, CCT=5000K, КСС "К+Л" (26°+115°), драйвер с управлением 1-10В, t=60°C, PF=0,98 | 27328 | LED | С
1458 | 1155516312 | ДСП15-160-312 Kosmos RA HT 750 | IP65, 495х230х163, LED, 145 Вт, 18976 лм, 129 лм/Вт, Ra=70, CCT=5000K, КСС "К" (12°), драйвер с управлением 1-10В, t=60°C, PF=0,98 | 27328 | LED | С
1459 | 1155516412 | ДСП15-160-412 Kosmos RA HT 750 | IP65, 495х230х163, LED, 145 Вт, 18934 лм, 129 лм/Вт, Ra=70, CCT=5000K, КСС "К" (21°), драйвер с управлением 1-10В, t=60°C, PF=0,98 | 27328 | LED | С
1460 |  | ДСП04 Star | http://www.astz.ru/ru-production/svetodiodnyiy-svetilynik-serii-dsp04-Star/ | 0
1461 | 1131503001 | ДСП04-35-001 Star 850 | IP65, 175х175х230, корпус Al, LED, 1 блок, 29 Вт, 3329 лм, 114 лм/Вт, Ra=80, ССТ 5000K, КСС "Г" (79°), PF=0,98 | 7114 | LED | С
1462 | 1131503101 | ДСП04-35-101 Star 850 | IP65, 175х175х230, корпус Al, LED, 1 блок, 29 Вт, 3333 лм, 114 лм/Вт, Ra=80, ССТ 5000K, КСС "Д" (127°), PF=0,98 | 7114 | LED | С
1463 | 1131503201 | ДСП04-35-201 Star 850 | IP65, 175х175х230, корпус Al, LED, 1 блок, 29 Вт, 3318 лм, 114 лм/Вт, Ra=80, ССТ 5000K, КСС "К" (68°), PF=0,98 | 7114 | LED | С
1464 | 1131505001 | ДСП04-50-001 Star 850 | IP65, 150х150х527, корпус Al, LED, 1 блок, 56 Вт, 7346 лм, 131 лм/Вт, Ra=80, ССТ 5000K, КСС "Г" (79°), PF=0,98 | 13517 | LED | С
1465 | 1131505011 | ДСП04-50-011 Star RA 850 | IP65, 150х150х527, корпус Al, LED, 1 блок, 56 Вт, 7346 лм, 131 лм/Вт, Ra=80, ССТ 5000K, КСС "Г" (79°), драйвер с управлением 1-10В, PF=0,98 | 19632 | LED | С
1466 | 1131505041 | ДСП04-50-041 Star EM3 850 | IP65, 150х150х527, корпус Al, LED, 1 блок, 56 Вт, 7346 лм, 131 лм/Вт, Ra=80, ССТ 5000K, КСС "Г" (79°), PF=0,98, БАП, 3ч | 21099 | LED | С
1467 | 1131505101 | ДСП04-50-101 Star 850 | IP65, 150х150х527, корпус Al, LED, 1 блок, 56 Вт, 7396 лм, 132 лм/Вт, Ra=80, ССТ 5000K, КСС "Д" (127°), PF=0,98 | 13517 | LED | С
1468 | 1131505201 | ДСП04-50-201 Star 850 | IP65, 150х150х527, корпус Al, LED, 1 блок, 56 Вт, 7226 лм, 129 лм/Вт, Ra=80, ССТ 5000K, КСС "К" (68°), PF=0,98 | 13517 | LED | С
1469 | 1131510001 | ДСП04-100-001 Star 850 | IP65, 150х150х547, корпус Al, LED, 1 блок, 100 Вт, 11656 лм, 116 лм/Вт, Ra=80, ССТ 5000K, КСС "Г" (79°), PF=0,98 | 15435 | LED | B
1470 | 1131510011 | ДСП04-100-011 Star RA 850 | IP65, 150х150х547, корпус Al, LED, 1 блок, 100 Вт, 11656 лм, 116 лм/Вт, Ra=80, ССТ 5000K, КСС "Г" (79°), драйвер с управлением 1-10В, PF=0,98 | 20790 | LED | С
1471 | 1131510041 | ДСП04-100-041 Star EM1 850 | IP65, 150х150х547, корпус Al, LED, 1 блок, 100 Вт, 11656 лм, 116 лм/Вт, Ra=80, ССТ 5000K, КСС "Г" (79°), PF=0,98, БАП, 1 ч | 23663 | LED | С
1472 | 1131510101 | ДСП04-100-101 Star 850 | IP65, 150х150х547, корпус Al, LED, 1 блок, 100 Вт, 11539 лм, 115 лм/Вт, Ra=80, ССТ 5000K, КСС "Д" (127°), PF=0,98 | 15435 | LED | С
1473 | 1131510201 | ДСП04-100-201 Star 850 | IP65, 150х150х547, корпус Al, LED, 1 блок, 100 Вт, 11617 лм, 116 лм/Вт, Ra=80, ССТ 5000K, КСС "К" (68°), PF=0,98 | 15435 | LED | С
1474 | 1131520001 | ДСП04-200-001 Star 850 | IP65, 284х150х597, корпус Al, LED, 2 блока, 199 Вт, 23309 лм, 117 лм/Вт, Ra=80, ССТ 5000K, КСС "Г" (79°), PF=0,98 | 32204 | LED | С
1475 | 1131520011 | ДСП04-200-011 Star RA 850 | IP65, 284х150х597, корпус Al, LED, 2 блока, 199 Вт, 23309 лм, 117 лм/Вт, Ra=80, ССТ 5000K, КСС "Г" (79°), драйвер с управлением 1-10В, PF=0,98 | 37822 | LED | С
1476 | 1131530001 | ДСП04-300-001 Star 850 | IP65, 302х302х597, корпус Al, LED, 3 блока, 298 Вт, 34963 лм, 117 лм/Вт, Ra=80, ССТ 5000K, КСС "Г" (79°), PF=0,98 | 48834 | LED | С
1477 | 1131530011 | ДСП04-300-011 Star RA 850 | IP65, 302х302х597, корпус Al, LED, 3 блока, 298 Вт, 34963 лм, 117 лм/Вт, Ra=80, ССТ 5000K, КСС "Г" (79°), драйвер с управлением 1-10В, PF=0,98 | 50617 | LED | С
1478 |  | ДСП04 Star E | http://www.astz.ru/ru-production/svetodiodnyiy-svetilynik-serii-dsp04-Star/ | 0
1479 | 1162505001 | ДСП04-50-001 Star E 850 | IP65, 150х150х170, корпус Al, LED, 1 блок, 56 Вт, 7346 лм, 131 лм/Вт, Ra=80, ССТ 5000K, КСС "Г" (79°), внешний драйвер, PF=0,98 | 13181 | LED | С
1480 | 1162505011 | ДСП04-50-011 Star E 850 | IP65, 150х150х170, корпус Al, LED, 1 блок, 56 Вт, 7346 лм, 131 лм/Вт, Ra=80, ССТ 5000K, КСС "Г" (79°), внешний драйвер с управлением 1-10В, PF=0,98 | 19296 | LED | С
1481 | 1162505101 | ДСП04-50-101 Star E 850 | IP65, 150х150х170, корпус Al, LED, 1 блок, 56 Вт, 7397 лм, 132 лм/Вт, Ra=80, ССТ 5000K, КСС "Д" (127°), внешний драйвер, PF=0,98 | 13181 | LED | С
1482 | 1162505111 | ДСП04-50-111 Star E 850 | IP65, 150х150х170, корпус Al, LED, 1 блок, 56 Вт, 7397 лм, 132 лм/Вт, Ra=80, ССТ 5000K, КСС "Д" (127°), внешний драйвер с управлением 1-10В, PF=0,98 | 19296 | LED | С
1483 | 1162505201 | ДСП04-50-201 Star E 850 | IP65, 150х150х170, корпус Al, LED, 1 блок, 56 Вт, 7226 лм, 129 лм/Вт, Ra=80, ССТ 5000K, КСС "К" (68°), внешний драйвер, PF=0,98 | 13181 | LED | С
1484 | 1162505211 | ДСП04-50-211 Star E 850 | IP65, 150х150х170, корпус Al, LED, 1 блок, 56 Вт, 7226 лм, 129 лм/Вт, Ra=80, ССТ 5000K, КСС "К" (68°), внешний драйвер с управлением 1-10В, PF=0,98 | 19296 | LED | С
1485 | 1162510001 | ДСП04-100-001 Star E 850 | IP65, 150х150х205, корпус Al, LED, 1 блок, 100 Вт, 11656 лм, 116 лм/Вт, Ra=80, ССТ 5000K, КСС "Г" (79°), внешний драйвер, PF=0,98 | 15100 | LED | С
1486 | 1162510011 | ДСП04-100-011 Star E RA 850 | IP65, 150х150х205, корпус Al, LED, 1 блок, 100 Вт, 11656 лм, 116 лм/Вт, Ra=80, ССТ 5000K, КСС "Г" (79°), внешний драйвер с управлением 1-10В, PF=0,98 | 20454 | LED | С
1487 | 1162510101 | ДСП04-100-101 Star E 850 | IP65, 150х150х205, корпус Al, LED, 1 блок, 100 Вт, 11539 лм, 115 лм/Вт, Ra=80, ССТ 5000K, КСС "Д" (127°), внешний драйвер, PF=0,98 | 15100 | LED | С
1488 | 1162510111 | ДСП04-100-111 Star E 850 | IP65, 150х150х205, корпус Al, LED, 1 блок, 100 Вт, 11539 лм, 115 лм/Вт, Ra=80, ССТ 5000K, КСС "Д" (127°), внешний драйвер с управлением 1-10В, PF=0,98 | 20454 | LED | С
1489 | 1162510201 | ДСП04-100-201 Star E 850 | IP65, 150х150х205, корпус Al, LED, 1 блок, 100 Вт, 11617 лм, 116 лм/Вт, Ra=80, ССТ 5000K, КСС "К" (68°), внешний драйвер, PF=0,98 | 15100 | LED | С
1490 | 1162510211 | ДСП04-100-211 Star E RA 850 | IP65, 150х150х205, корпус Al, LED, 1 блок, 100 Вт, 11617 лм, 116 лм/Вт, Ra=80, ССТ 5000K, КСС "К" (68°), внешний драйвер с управлением 1-10В, PF=0,98 | 20454 | LED | С
1491 | 1162520001 | ДСП04-200-001 Star E 850 | IP65, 284х284х205, корпус Al, LED, 2 блока, 199 Вт, 23309 лм, 117 лм/Вт, Ra=80, ССТ 5000K, КСС "Г" (79°), внешний драйвер, PF=0,98 | 31734 | LED | С
1492 | 1162520011 | ДСП04-200-011 Star E RA 850 | IP65, 284х284х205, корпус Al, LED, 2 блока, 199 Вт, 23309 лм, 117 лм/Вт, Ra=80, ССТ 5000K, КСС "Г" (79°), внешний драйвер с управлением 1-10В, PF=0,98 | 37352 | LED | С
1493 | 1162520101 | ДСП04-200-101 Star E 850 | IP65, 284х284х205, корпус Al, LED, 2 блока, 199 Вт, 23003 лм, 115 лм/Вт, Ra=80, ССТ 5000K, КСС "Д" (127°), внешний драйвер, PF=0,98 | 31734 | LED | С
1494 | 1162520111 | ДСП04-200-111 Star E RA 850 | IP65, 284х284х205, корпус Al, LED, 2 блока, 199 Вт, 23003 лм, 115 лм/Вт, Ra=80, ССТ 5000K, КСС "Д" (127°), внешний драйвер с управлением 1-10В, PF=0,98 | 37352 | LED | С
1495 | 1162520201 | ДСП04-200-201 Star E 850 | IP65, 284х284х205, корпус Al, LED, 2 блока, 199 Вт, 23226 лм, 116 лм/Вт, Ra=80, ССТ 5000K, КСС "К" (68°), внешний драйвер, PF=0,98 | 31734 | LED | С
1496 | 1162520211 | ДСП04-200-211 Star E RA 850 | IP65, 284х284х205, корпус Al, LED, 2 блока, 199 Вт, 23226 лм, 116 лм/Вт, Ra=80, ССТ 5000K, КСС "К" (68°), внешний драйвер с управлением 1-10В, PF=0,98 | 37352 | LED | С
1497 | 1162530001 | ДСП04-300-001 Star E 850 | IP65, 302х302х205, корпус Al, LED, 3 блока, 298 Вт, 34963 лм, 117 лм/Вт, Ra=80, ССТ 5000K, КСС "Г" (79°), внешний драйвер, PF=0,98 | 48364 | LED | С
1498 | 1162530011 | ДСП04-300-011 Star E RA 850 | IP65, 302х302х205, корпус Al, LED, 3 блока, 298 Вт, 34963 лм, 117 лм/Вт, Ra=80, ССТ 5000K, КСС "Г" (79°), внешний драйвер с управлением 1-10В, PF=0,98 | 50147 | LED | С
1499 | 1162320101 | ДСП04-300-101 Star E 850 | IP65, 302х302х205, корпус Al, LED, 3 блока, 298 Вт, 34616 лм, 116 лм/Вт, Ra=80, ССТ 5000K, КСС "Д" (127°), внешний драйвер, PF=0,98 | 48364 | LED | С
1500 | 1162530111 | ДСП04-300-111 Star E RA 850 | IP65, 302х302х205, корпус Al, LED, 3 блока, 298 Вт, 34616 лм, 116 лм/Вт, Ra=80, ССТ 5000K, КСС "Д" (127°), внешний драйвер с управлением 1-10В, PF=0,98 | 50147 | LED | С
1501 | 1162530201 | ДСП04-300-201 Star E 850 | IP65, 302х302х205, корпус Al, LED, 3 блока, 298 Вт, 34840 лм, 116 лм/Вт, Ra=80, ССТ 5000K, КСС "К" (68°), внешний драйвер, PF=0,98 | 48364 | LED | С
1502 | 1162530211 | ДСП04-300-211 Star E RA 850 | IP65, 302х302х205, корпус Al, LED, 3 блока, 298 Вт, 34840 лм, 116 лм/Вт, Ra=80, ССТ 5000K, КСС "К" (68°), внешний драйвер с управлением 1-10В, PF=0,98 | 50147 | LED | С
1503 | 5000000004 | Кронштейн ДСП04-100 | Кронштейн для крепления ДСП04 | 1215 |  | D
1504 | 5000000005 | Кронштейн ДСП04-200/300 | Кронштейн для крепления ДСП04 | 1243 |  | D
1505 |  | ДСП05 Sun | http://www.astz.ru/ru-production/svetodiodnyiy-svetilynik-serii-dsp05-Sun/
1506 | 1198510001 | ДСП05-100-001 Sun 750 | IP65, Ø292x178, корпус Al, LED, 100 Вт, 14359 лм, 144 лм/Вт, Ra=70, ССТ 5000K, КСС "Г" (50°), PF=0,98 | 16186 | LED | D
1507 | 1198512001 | ДСП05-120-001 Sun 750 | IP65, Ø292x178, корпус Al, LED, 120 Вт, 17664 лм, 147 лм/Вт, Ra=70, ССТ 5000K, КСС "Г" (50°), PF=0,98 | 17419 | LED | D
1508 | 1198515001 | ДСП05-150-001 Sun 750 | IP65, Ø292x178, корпус Al, LED, 150 Вт, 22352 лм, 149 лм/Вт, Ra=70, ССТ 5000K, КСС "Г" (50°), PF=0,98 | 19735 | LED | D
1509 | 1198520001 | ДСП05-200-001 Sun 750 | IP65, Ø292x197, корпус Al, LED, 200 Вт, 29185 лм, 146 лм/Вт, Ra=70, ССТ 5000K, КСС "Г" (50°), PF=0,98 | 22971 | LED | D
1510 | 1198510101 | ДСП05-100-101 Sun 750 | IP65, Ø292x178, корпус Al, LED, 100 Вт, 14005 лм, 140 лм/Вт, Ra=70, ССТ 5000K, КСС "Д" (120°), PF=0,98 | 16186 | LED | D
1511 | 1198512101 | ДСП05-120-101 Sun 750 | IP65, Ø292x178, корпус Al, LED, 120 Вт, 16999 лм, 142 лм/Вт, Ra=70, ССТ 5000K, КСС "Д" (120°), PF=0,98 | 17419 | LED | D
1512 | 1198515101 | ДСП05-150-101 Sun 750 | IP65, Ø292x178, корпус Al, LED, 150 Вт, 21832 лм, 146 лм/Вт, Ra=70, ССТ 5000K, КСС "Д" (120°), PF=0,98 | 19735 | LED | D
1513 | 1198520101 | ДСП05-200-101 Sun 750 | IP65, Ø292x197, корпус Al, LED, 200 Вт, 27739 лм, 139 лм/Вт, Ra=70, ССТ 5000K, КСС "Д" (120°), PF=0,98 | 22971 | LED | D
1514 | 1198510201 | ДСП05-100-201 Sun 750 | IP65, Ø292x178, корпус Al, LED, 101 Вт, 14274 лм, 143 лм/Вт, Ra=70, ССТ 5000K, КСС "Д" (90°), PF=0,98 | 16186 | LED | D
1515 | 1198512201 | ДСП05-120-201 Sun 750 | IP65, Ø292x178, корпус Al, LED, 120 Вт, 17658 лм, 147 лм/Вт, Ra=70, ССТ 5000K, КСС "Д" (90°), PF=0,98 | 17419 | LED | D
1516 | 1198515201 | ДСП05-150-201 Sun 750 | IP65, Ø292x178, корпус Al, LED, 150 Вт, 22392 лм, 149 лм/Вт, Ra=70, ССТ 5000K, КСС "Д" (90°), PF=0,98 | 19735 | LED | D
1517 | 1198520201 | ДСП05-200-201 Sun 750 | IP65, Ø292x197, корпус Al, LED, 200 Вт, 28865 лм, 144 лм/Вт, Ra=70, ССТ 5000K, КСС "Д" (90°), PF=0,98 | 22971 | LED | D
1518 |  | ДСП06 Moon | http://www.astz.ru/ru-production/svetodiodnyiy-svetilynik-serii-dsp06-Moon/
1519 | 1199510001 | ДСП06-100-001 Moon 750 | IP66, Ø498x200, корпус Al, LED, 100 Вт, 13605 лм, 136 лм/Вт, Ra=70, ССТ 5000K, КСС "Г" (50°), PF=0,98 | 28258 | LED | D
1520 | 1199512001 | ДСП06-120-001 Moon 750 | IP66, Ø498x200, корпус Al, LED, 120 Вт, 16532 лм, 138 лм/Вт, Ra=70, ССТ 5000K, КСС "Г" (50°), PF=0,98 | 28843 | LED | D
1521 | 1199515001 | ДСП06-150-001 Moon 750 | IP66, Ø498x200, корпус Al, LED, 150 Вт, 20789 лм, 139 лм/Вт, Ra=70, ССТ 5000K, КСС "Г" (50°), PF=0,98 | 30013 | LED | D
1522 | 1199520001 | ДСП06-200-001 Moon 750 | IP66, Ø498x200, корпус Al, LED, 200 Вт, 26729 лм, 134 лм/Вт, Ra=70, ССТ 5000K, КСС "Г" (50°), PF=0,98 | 33523 | LED | D
1523 | 1199510002 | ДСП06-100-002 Moon 750 | IP66, Ø498x200, корпус AL, LED, 100 Вт, 16098 лм, 161 лм/Вт, Ra=70, ССТ 5000K, КСС "Г" (50°), PF=0,98 | 30969 | LED | D
1524 | 1199512002 | ДСП06-120-002 Moon 750 | IP66, Ø498x200, корпус AL, LED, 120 Вт, 19806 лм, 165 лм/Вт, Ra=70, ССТ 5000K, КСС "Г" (50°), PF=0,98 | 32743 | LED | D
1525 | 1199515002 | ДСП06-150-002 Moon 750 | IP66, Ø498x200, корпус AL, LED, 150 Вт, 24219 лм, 161 лм/Вт, Ra=70, ССТ 5000K, КСС "Г" (50°), PF=0,98 | 34523 | LED | D
1526 | 1199520002 | ДСП06-200-002 Moon 750 | IP66, Ø498x200, корпус AL, LED, 200 Вт, 31972 лм, 160 лм/Вт, Ra=70, ССТ 5000K, КСС "Г" (50°), PF=0,98 | 38008 | LED | D
1527 | 1199510101 | ДСП06-100-101 Moon 750 | IP66, Ø498x200, корпус AL, LED, 100 Вт, 13717 лм, 137 лм/Вт, Ra=70, ССТ 5000K, КСС "Д" (120°), PF=0,98 | 28258 | LED | D
1528 | 1199512101 | ДСП06-120-101 Moon 750 | IP66, Ø498x200, корпус AL, LED, 120 Вт, 16289 лм, 136 лм/Вт, Ra=70, ССТ 5000K, КСС "Д" (120°), PF=0,98 | 28843 | LED | D
1529 | 1199515101 | ДСП06-150-101 Moon 750 | IP66, Ø498x200, корпус AL, LED, 150 Вт, 21081 лм, 141 лм/Вт, Ra=70, ССТ 5000K, КСС "Д" (120°), PF=0,98 | 30013 | LED | D
1530 | 1199520101 | ДСП06-200-101 Moon 750 | IP66, Ø498x200, корпус AL, LED, 200 Вт, 27332 лм, 137 лм/Вт, Ra=70, ССТ 5000K, КСС "Д" (120°), PF=0,98 | 33523 | LED | D
1531 | 1199510102 | ДСП06-100-102 Moon 750 | IP66, Ø498x200, корпус AL, LED, 100 Вт, 16010 лм, 160 лм/Вт, Ra=70, ССТ 5000K, КСС "Д" (120°), PF=0,98 | 30969 | LED | D
1532 | 1199512102 | ДСП06-120-102 Moon 750 | IP66, Ø498x200, корпус AL, LED, 120 Вт, 19494 лм, 162 лм/Вт, Ra=70, ССТ 5000K, КСС "Д" (120°), PF=0,98 | 32743 | LED | D
1533 | 1199515102 | ДСП06-150-102 Moon 750 | IP66, Ø498x200, корпус AL, LED, 150 Вт, 23924 лм, 159 лм/Вт, Ra=70, ССТ 5000K, КСС "Д" (120°), PF=0,98 | 34523 | LED | D
1534 | 1199520102 | ДСП06-200-102 Moon 750 | IP66, Ø498x200, корпус AL, LED, 200 Вт, 31453 лм, 157 лм/Вт, Ra=70, ССТ 5000K, КСС "Д" (120°), PF=0,98 | 38008 | LED | D
1535 | 1199510201 | ДСП06-100-201 Moon 750 | IP66, Ø498x200, корпус AL, LED, 100 Вт, 13540 лм, 135 лм/Вт, Ra=70, ССТ 5000K, КСС "Д" (90°), PF=0,98 | 28258 | LED | D
1536 | 1199512201 | ДСП06-120-201 Moon 750 | IP66, Ø498x200, корпус AL, LED, 120 Вт, 16366 лм, 136 лм/Вт, Ra=70, ССТ 5000K, КСС "Д" (90°), PF=0,98 | 28843 | LED | D
1537 | 1199515201 | ДСП06-150-201 Moon 750 | IP66, Ø498x200, корпус AL, LED, 150 Вт, 20985 лм, 140 лм/Вт, Ra=70, ССТ 5000K, КСС "Д" (90°), PF=0,98 | 30013 | LED | D
1538 | 1199520201 | ДСП06-200-201 Moon 750 | IP66, Ø498x200, корпус AL, LED, 200 Вт, 26535 лм, 133 лм/Вт, Ra=70, ССТ 5000K, КСС "Д" (90°), PF=0,98 | 33523 | LED | D
1539 | 1199510202 | ДСП06-100-202 Moon 750 | IP66, Ø498x200, корпус AL, LED, 100 Вт, 16232 лм, 162 лм/Вт, Ra=70, ССТ 5000K, КСС "Д" (90°), PF=0,98 | 30969 | LED | D
1540 | 1199512202 | ДСП06-120-202 Moon 750 | IP66, Ø498x200, корпус AL, LED, 120 Вт, 19567 лм, 163 лм/Вт, Ra=70, ССТ 5000K, КСС "Д" (90°), PF=0,98 | 32743 | LED | D
1541 | 1199515202 | ДСП06-150-202 Moon 750 | IP66, Ø498x200, корпус AL, LED, 150 Вт, 24117 лм, 161 лм/Вт, Ra=70, ССТ 5000K, КСС "Д" (90°), PF=0,98 | 34523 | LED | D
1542 | 1199520202 | ДСП06-200-202 Moon 750 | IP66, Ø498x200, корпус AL, LED, 200 Вт, 31669 лм, 158 лм/Вт, Ra=70, ССТ 5000K, КСС "Д" (90°), PF=0,98 | 38008 | LED | D
1543 |  | ДСП07 Altair
1544 | 1211510001 | ДСП07-100-001 Altair 750 | IP65, Ø287x187, корпус Al, расс. темперированное стекло, LED, 100 Вт, 11668 лм, 117лм/Вт, Ra=70, ССТ 5000K, КСС "Д" (120°), PF=0,97 | 12489 | LED | D
1545 | 1211512001 | ДСП07-120-001 Altair 750 | IP65, Ø287x187, корпус Al, расс. темперированное стекло, LED, 120 Вт, 14449 лм, 120 лм/Вт, Ra=70, ССТ 5000K, КСС "Д" (120°), PF=0,97 | 13060 | LED | D
1546 | 1211515001 | ДСП07-150-001 Altair 750 | IP65, Ø287x187, корпус Al, расс. темперированное стекло, LED, 150 Вт, 17850 лм, 119 лм/Вт, Ra=70, ССТ 5000K, КСС "Д" (120°), PF=0,97 | 14006 | LED | D
1547 | 1211520001 | ДСП07-200-001 Altair 750 | IP65, Ø287x187, корпус Al, расс. темперированное стекло, LED, 200 Вт, 23975 лм, 120 лм/Вт, Ra=70, ССТ 5000K, КСС "Д" (120°), PF=0,97 | 15611 | LED | D
1548 |  | ДСП08 Sirius
1549 | 1212545001 | ДСП08-450-001 Sirius 750 | IP65, Ø454x244, корпус Al, LED, 450 Вт, 73630 лм, 164 лм/Вт, Ra=70, ССТ 5000K, КСС "Д" (120°), PF=0,93 | 88286 | LED | D
1550 | 1212560001 | ДСП08-600-001 Sirius 750 | IP65, Ø454x244, корпус Al, LED, 600 Вт, 94847 лм, 158 лм/Вт, Ra=70, ССТ 5000K, КСС "Д" (120°), PF=0,93 | 97814 | LED | D
1551 | 1212545101 | ДСП08-450-101 Sirius 750 | IP65, Ø454x244, корпус Al, LED, 450 Вт, 73734 лм, 164 лм/Вт, Ra=70, ССТ 5000K, КСС "Г" (60°), PF=0,93 | 88286 | LED | D
1552 | 1212560101 | ДСП08-600-101 Sirius 750 | IP65, Ø454x244, корпус Al, LED, 600 Вт, 96000 лм, 160 лм/Вт, Ra=70, ССТ 5000K, КСС "Г" (60°), PF=0,93 | 97814 | LED | D
1553 | 1212545201 | ДСП08-450-201 Sirius 750 | IP65, Ø454x244, корпус Al, LED, 450 Вт, 70544 лм, 157 лм/Вт, Ra=70, ССТ 5000K, КСС "К" (30°), PF=0,93 | 88286 | LED | D
1554 | 1212560201 | ДСП08-600-201 Sirius 750 | IP65, Ø454x244, корпус Al, LED, 600 Вт, 92826 лм, 155 лм/Вт, Ra=70, ССТ 5000K, КСС "К" (30°), PF=0,93 | 97814 | LED | D
1555 | 1212545002 | ДСП08-450-002 Sirius 750 | IP65, 487x454х720, корпус Al, LED, 450 Вт, 58015 лм, 129 лм/Вт, Ra=70, ССТ 5000K, КСС "Д" (120°), PF=0,93 | 93948 | LED | D
1556 | 1212560002 | ДСП08-600-002 Sirius 750 | IP65, 487x454х720, корпус Al, LED, 600 Вт, 77630 лм, 129 лм/Вт, Ra=70, ССТ 5000K, КСС "Д" (120°), PF=0,93 | 109801 | LED | D
1557 | 1212545102 | ДСП08-450-102 Sirius 750 | IP65, 487x454х720, корпус Al, LED, 450 Вт, 66016 лм, 147 лм/Вт, Ra=70, ССТ 5000K, КСС "Г" (60°), PF=0,93 | 97120 | LED | D
1558 | 1212560102 | ДСП08-600-102 Sirius 750 | IP65, 487x454х720, корпус Al, LED, 600 Вт, 89278 лм, 149 лм/Вт, Ra=70, ССТ 5000K, КСС "Г" (60°), PF=0,93 | 109801 | LED | D
1559 | 1212545202 | ДСП08-450-202 Sirius 750 | IP65, 487x454х720, корпус Al, LED, 450 Вт, 68855 лм, 153 лм/Вт, Ra=70, ССТ 5000K, КСС "К" (30°), PF=0,93 | 97120 | LED | D
1560 | 1212560202 | ДСП08-600-202 Sirius 750 | IP65, 487x454х720, корпус Al, LED, 600 Вт, 92910лм, 155 лм/Вт, Ra=70, ССТ 5000K, КСС "К" (30°), PF=0,93 | 109801 | LED | D
1561 |  | РСП05 со встроенным ПРА | http://www.astz.ru/ru-production/rsp05-so-vstroennyim-pra/ | 0
1562 | 1005125701 | РСП05-125-701 | IP53, Ø320х520, алюм. отраж. с отверст., с встр. ПРА, PF>0,9 | 4753 |  | B
1563 | 1005125702 | РСП05-125-702 | IP53, Ø320х520, алюм. отраж., с встр. ПРА, PF>0,9 | 4753 |  | С
1564 | 1005125721 | РСП05-125-721 | IP53, Ø320х535, алюм. отраж. с отверст., +сетка, с встр. ПРА, PF>0,9 | 5021 |  | С
1565 | 1005125722 | РСП05-125-722 | IP53, Ø320х535, алюм. отраж., +сетка, с встр. ПРА, PF>0,9 | 5021 |  | С
1566 | 1005125732 | РСП05-125-732 | IP54, Ø320х530, алюм. отраж., +стекло, с встр. ПРА, PF>0,9 | 5427 |  | B
1567 | 1005125742 | РСП05-125-742 | IP54, Ø320х550, алюм. отраж., +стекло, +сетка, с встр. ПРА, PF>0,9 | 5660 |  | B
1568 | 1005250701 | РСП05-250-701 | IP53, Ø369х550, алюм. отраж. с отверст., с встр. ПРА, PF>0,9 | 5215 |  | С
1569 | 1005250702 | РСП05-250-702 | IP53, Ø369х550, алюм. отраж., с встр. ПРА, PF>0,9 | 5215 |  | B
1570 | 1005250721 | РСП05-250-721 | IP53, Ø369х565, алюм. отраж. с отверст., +сетка, с встр. ПРА, PF>0,9 | 5510 |  | B
1571 | 1005250722 | РСП05-250-722 | IP53, Ø369х565, алюм. отраж. , +сетка, с встр. ПРА, PF>0,9 | 5510 |  | B
1572 | 1005250732 | РСП05-250-732 | IP54, Ø471х620, алюм. отраж. , +стекло, с встр. ПРА, PF>0,9 | 6440 |  | А
1573 | 1005250742 | РСП05-250-742 | IP54, Ø471х640, алюм. отраж., +стекло, +сетка, с встр. ПРА, PF>0,9 | 6930 |  | A
1574 | 1005400701 | РСП05-400-701 | IP53, Ø471х610, алюм. отраж. с отверст., с встр. ПРА, PF>0,9 | 5976 |  | С
1575 | 1005400702 | РСП05-400-702 | IP53, Ø471х610, алюм. отраж., с встр. ПРА, PF>0,9 | 5976 |  | B
1576 | 1005400721 | РСП05-400-721 | IP53, Ø471х625, алюм. отраж. с отверст., +сетка, с встр. ПРА, PF>0,9 | 6525 |  | С
1577 | 1005400722 | РСП05-400-722 | IP53, Ø471х625, алюм. отраж., +сетка, с встр. ПРА, PF>0,9 | 6525 |  | B
1578 | 1005400732 | РСП05-400-732 | IP54, Ø529х675, алюм. отраж., +стекло, с встр. ПРА, PF>0,9 | 6943 |  | А
1579 | 1005400742 | РСП05-400-742 | IP54, Ø529х695, алюм. отраж. , +стекло, +сетка, с встр. ПРА, PF>0,9 | 7625 |  | B
1580 |  | ЖСП01 со встроенным ПРА | http://www.astz.ru/ru-production/zhsp01-so-vstroennyim-pra/ | 0
1581 | 1001070701 | ЖСП01-70-701 | IP53, Ø320х520, алюм. отраж. с отверст., с встр. ПРА, PF>0,9 | 5731 |  | D
1582 | 1001070702 | ЖСП01-70-702 | IP53, Ø320х520, алюм. отраж., с встр. ПРА, PF>0,9 | 5731 |  | D
1583 | 1001070721 | ЖСП01-70-721 | IP53, Ø320х535, алюм. отраж. с отверст., +сетка, с встр. ПРА, PF>0,9 | 5997 |  | D
1584 | 1001070722 | ЖСП01-70-722 | IP53, Ø320х535, алюм. отраж., +сетка, с встр. ПРА, PF>0,9 | 5997 |  | D
1585 | 1001070732 | ЖСП01-70-732 | IP54, Ø320х530, алюм. отраж., +стекло, с встр. ПРА, PF>0,9 | 6403 |  | D
1586 | 1001070742 | ЖСП01-70-742 | IP54, Ø320х550, алюм. отраж., +стекло, +сетка, с встр. ПРА, PF>0,9 | 6645 |  | D
1587 | 1001100701 | ЖСП01-100-701 | IP53, Ø320х520, алюм. отраж. с отверст., с встр. ПРА, PF>0,9 | 6091 |  | D
1588 | 1001100702 | ЖСП01-100-702 | IP53, Ø320х520, алюм. отраж., с встр. ПРА, PF>0,9 | 6091 |  | D
1589 | 1001100721 | ЖСП01-100-721 | IP53, Ø320х535, алюм. отраж. с отверст., +сетка, с встр. ПРА, PF>0,9 | 6361 |  | D
1590 | 1001100722 | ЖСП01-100-722 | IP53, Ø320х535, алюм. отраж., +сетка, с встр. ПРА, PF>0,9 | 6361 |  | D
1591 | 1001100732 | ЖСП01-100-732 | IP54, Ø320х530, алюм. отраж., +стекло, с встр. ПРА, PF>0,9 | 6776 |  | D
1592 | 1001100742 | ЖСП01-100-742 | IP54, Ø320х550, алюм. отраж., +стекло, +сетка, с встр. ПРА, PF>0,9 | 7015 |  | D
1593 | 1001150701 | ЖСП01-150-701 | IP53, Ø320х520, алюм. отраж. с отверст., с встр. ПРА, PF>0,9 | 6129 |  | D
1594 | 1001150702 | ЖСП01-150-702 | IP53, Ø320х520, алюм. отраж., с встр. ПРА, PF>0,9 | 6129 |  | С
1595 | 1001150721 | ЖСП01-150-721 | IP53, Ø320х535, алюм. отраж. с отверст., +сетка, с встр. ПРА, PF>0,9 | 6386 |  | D
1596 | 1001150722 | ЖСП01-150-722 | IP53, Ø320х535, алюм. отраж., +сетка, с встр. ПРА, PF>0,9 | 6386 |  | С
1597 | 1001150732 | ЖСП01-150-732 | IP54, Ø320х530, алюм. отраж., +стекло, с встр. ПРА, PF>0,9 | 6788 |  | B
1598 | 1001150742 | ЖСП01-150-742 | IP54, Ø320х550, алюм. отраж., +стекло, +сетка, с встр. ПРА, PF>0,9 | 7015 |  | B
1599 | 1001250701 | ЖСП01-250-701 | IP53, Ø369х550, алюм. отраж. с отверст., с встр. ПРА, PF>0,9 | 6386 |  | D
1600 | 1001250702 | ЖСП01-250-702 | IP53, Ø369х550, алюм. отраж., с встр. ПРА, PF>0,9 | 6386 |  | С
1601 | 1001250721 | ЖСП01-250-721 | IP53, Ø369х565, алюм. отраж. с отверст., +сетка, с встр. ПРА, PF>0,9 | 6991 |  | D
1602 | 1001250722 | ЖСП01-250-722 | IP53, Ø369х565, алюм. отраж., +сетка, с встр. ПРА, PF>0,9 | 6991 |  | С
1603 | 1001250732 | ЖСП01-250-732 | IP54, Ø369х560, алюм. отраж., +стекло, с встр. ПРА, PF>0,9 | 7353 |  | B
1604 | 1001250742 | ЖСП01-250-742 | IP54, Ø369х580, алюм. отраж., +стекло, +сетка, с встр. ПРА, PF>0,9 | 7700 |  | B
1605 | 1001400701 | ЖСП01-400-701 | IP53, Ø471х610, алюм. отраж. с отверст., с встр. ПРА, PF>0,9 | 7534 |  | D
1606 | 1001400702 | ЖСП01-400-702 | IP53, Ø471х610, алюм. отраж., с встр. ПРА, PF>0,9 | 7534 |  | С
1607 | 1001400721 | ЖСП01-400-721 | IP53, Ø471х625, алюм. отраж. с отверст., +сетка, с встр. ПРА, PF>0,9 | 8120 |  | D
1608 | 1001400722 | ЖСП01-400-722 | IP53, Ø471х625, алюм. отраж., +сетка, с встр. ПРА, PF>0,9 | 8120 |  | С
1609 | 1001400732 | ЖСП01-400-732 | IP54, Ø471х620, алюм. отраж., +стекло, с встр. ПРА, PF>0,9 | 8490 |  | A
1610 | 1001400742 | ЖСП01-400-742 | IP54, Ø471х640, алюм. отраж., +стекло, +сетка, с встр. ПРА, PF>0,9 | 9044 |  | B
1611 |  | ГСП17 со встроенным ПРА | http://www.astz.ru/ru-production/gsp17-so-vstroennyim-pra/ | 0
1612 | 1018070701 | ГСП17-70-701 | IP53, Ø320х520, алюм. отраж. с отверст., с встр. ПРА, PF>0,9 | 5731 |  | D
1613 | 1018070702 | ГСП17-70-702 | IP53, Ø320х520, алюм. отраж., с встр. ПРА, PF>0,9 | 5731 |  | D
1614 | 1018070721 | ГСП17-70-721 | IP53, Ø320х535, алюм. отраж. с отверст., +сетка, с встр. ПРА, PF>0,9 | 5997 |  | D
1615 | 1018070722 | ГСП17-70-722 | IP53, Ø320х535, алюм. отраж., +сетка, с встр. ПРА, PF>0,9 | 5997 |  | D
1616 | 1018070732 | ГСП17-70-732 | IP54, Ø320х530, алюм. отраж., +стекло, с встр. ПРА, PF>0,9 | 6403 |  | D
1617 | 1018070742 | ГСП17-70-742 | IP54, Ø320х550, алюм. отраж., +стекло, +сетка, с встр. ПРА, PF>0,9 | 6645 |  | D
1618 | 1018100701 | ГСП17-100-701 | IP53, Ø320х520, алюм. отраж. с отверст., с встр. ПРА, PF>0,9 | 6091 |  | D
1619 | 1018100702 | ГСП17-100-702 | IP53, Ø320х520, алюм. отраж., с встр. ПРА, PF>0,9 | 6091 |  | D
1620 | 1018100721 | ГСП17-100-721 | IP53, Ø320х535, алюм. отраж. с отверст., +сетка, с встр. ПРА, PF>0,9 | 6361 |  | D
1621 | 1018100722 | ГСП17-100-722 | IP53, Ø320х535, алюм. отраж., +сетка, с встр. ПРА, PF>0,9 | 6361 |  | D
1622 | 1018100732 | ГСП17-100-732 | IP54, Ø320х530, алюм. отраж., +стекло, с встр. ПРА, PF>0,9 | 6776 |  | D
1623 | 1018100742 | ГСП17-100-742 | IP54, Ø320х550, алюм. отраж., +стекло, +сетка, с встр. ПРА, PF>0,9 | 7015 |  | D
1624 | 1018150701 | ГСП17-150-701 | IP53, Ø320х520, алюм. отраж. с отверст., с встр. ПРА, PF>0,9 | 6129 |  | D
1625 | 1018150702 | ГСП17-150-702 | IP53, Ø320х520, алюм. отраж., с встр. ПРА, PF>0,9 | 6129 |  | С
1626 | 1018150721 | ГСП17-150-721 | IP53, Ø320х535, алюм. отраж. с отверст., +сетка, с встр. ПРА, PF>0,9 | 6386 |  | D
1627 | 1018150722 | ГСП17-150-722 | IP53, Ø320х535, алюм. отраж., +сетка, с встр. ПРА, PF>0,9 | 6386 |  | С
1628 | 1018150732 | ГСП17-150-732 | IP54, Ø320х530, алюм. отраж., +стекло, с встр. ПРА, PF>0,9 | 6788 |  | С
1629 | 1018150742 | ГСП17-150-742 | IP54, Ø320х550, алюм. отраж., +стекло, +сетка, с встр. ПРА, PF>0,9 | 7015 |  | B
1630 | 1018250701 | ГСП17-250-701 | IP53, Ø369х550, алюм. отраж. с отверст., с встр. ПРА, PF>0,9 | 6386 |  | D
1631 | 1018250702 | ГСП17-250-702 | IP53, Ø369х550, алюм. отраж. , с встр. ПРА, PF>0,9 | 6386 |  | B
1632 | 1018250721 | ГСП17-250-721 | IP53, Ø369х565, алюм. отраж. с отверст., +сетка, с встр. ПРА, PF>0,9 | 6991 |  | D
1633 | 1018250722 | ГСП17-250-722 | IP53, Ø369х565, алюм. отраж., +сетка, с встр. ПРА, PF>0,9 | 6991 |  | С
1634 | 1018250732 | ГСП17-250-732 | IP54, Ø369х560, алюм. отраж., +стекло, с встр. ПРА, PF>0,9 | 7353 |  | А
1635 | 1018250742 | ГСП17-250-742 | IP54, Ø369х580, алюм. отраж., +стекло, +сетка, с встр. ПРА, PF>0,9 | 7700 |  | A
1636 | 1018400701 | ГСП17-400-701 | IP53, Ø471х610, алюм. отраж. с отверст., с встр. ПРА, PF>0,9 | 7534 |  | D
1637 | 1018400702 | ГСП17-400-702 | IP53, Ø471х610, алюм. отраж., с встр. ПРА, PF>0,9 | 7534 |  | B
1638 | 1018400721 | ГСП17-400-721 | IP53, Ø471х625, алюм. отраж. с отверст., +сетка, с встр. ПРА, PF>0,9 | 8120 |  | D
1639 | 1018400722 | ГСП17-400-722 | IP53, Ø471х625, алюм. отраж., +сетка, с встр. ПРА, PF>0,9 | 8120 |  | B
1640 | 1018400732 | ГСП17-400-732 | IP54, Ø471х620, алюм. отраж., +стекло, с встр. ПРА, PF>0,9 | 8490 |  | А
1641 | 1018400742 | ГСП17-400-742 | IP54, Ø471х640, алюм. отраж., +стекло, +сетка, с встр. ПРА, PF>0,9 | 9044 |  | A
1642 |  | ГСП/ЖСП05 HB | http://www.astz.ru/ru-production/gsp-zhsp05-HB/ | 0
1643 | 1050250702 | ГСП/ЖСП05-250-702 HB | IP53, Ø369х550, алюм. отраж., с встр. универсальным ПРА, PF>0,9 | 7018 |  | D
1644 | 1050250732 | ГСП/ЖСП05-250-732 HB | IP65, Ø369х560, алюм. отраж., +стекло, с встр. универсальным ПРА, PF>0,9 | 7787 |  | B
1645 | 1050400702 | ГСП/ЖСП05-400-702 HB | IP53, Ø471х610, алюм. отраж., с встр. универсальным ПРА, PF>0,9 | 7534 |  | С
1646 | 1050400732 | ГСП/ЖСП05-400-732 HB | IP65, Ø471х620, алюм. отраж., +стекло, с встр. универсальным ПРА, PF>0,9 | 8490 |  | B
1647 | 1050250802 | ГСП/ЖСП05-250-702 HB EL | IP53, Ø369х550, алюм. отраж., встр. универсальным ПРА, PF>0,9, + авар. освещ. Е27 | 7443 |  | С
1648 | 1050250832 | ГСП/ЖСП05-250-732 HB EL | IP65, Ø369х560, алюм. отраж., +стекло, встр. универсальным ПРА, PF>0,9, + авар. освещ. Е27 | 8469 |  | B
1649 | 1050400802 | ГСП/ЖСП05-400-702 HB EL | IP53, Ø471х610, алюм. отраж., встр. универсальным ПРА, PF>0,9, + авар. освещ. Е27 | 8214 |  | С
1650 | 1050400832 | ГСП/ЖСП05-400-732 HB EL | IP65, Ø471х620, алюм. отраж., +стекло, встр. универсальным ПРА, PF>0,9, + авар. освещ. Е27 | 9172 |  | B
1651 | 1050250632 | ГСП/ЖСП05-250-732 HBF | IP65, Ø369х560, алюм. отраж., +стекло, с встр. универсальным ПРА, PF>0,9, фильтр | 8346 |  | С
1652 | 1050400632 | ГСП/ЖСП05-400-732 HBF | IP65, Ø471х620, алюм. отраж., +стекло, с встр. универсальным ПРА, PF>0,9, фильтр | 9050 |  | С
1653 | 1050250932 | ГСП/ЖСП05-250-732 HBF EL | IP65, Ø369х560, алюм. отраж., +стекло, встр. универсальным ПРА, PF>0,9, + авар. освещ. Е27, фильтр | 9367 |  | D
1654 | 1050400932 | ГСП/ЖСП05-400-732 HBF EL | IP65, Ø471х620, алюм. отраж., +стекло, встр. универсальным ПРА, PF>0,9, + авар. освещ. Е27, фильтр | 10098 |  | D
1655 | 1050125802 | ГСП05-250-702 HB EL | IP53, Ø369х550, алюм. отраж., встр. ПРА, PF>0,9, + авар. освещ. Е27 | 7725 |  | D
1656 | 1050125832 | ГСП05-250-732 HB EL | IP65, Ø369х560, алюм. отраж., +стекло, встр. ПРА, PF>0,9, + авар. освещ. Е27 | 8789 |  | D
1657 | 1050140802 | ГСП05-400-702 HB EL | IP53, Ø471х610, алюм. отраж., встр. ПРА, PF>0,9, + авар. освещ. Е27 | 8524 |  | D
1658 | 1050140832 | ГСП05-400-732 HB EL | IP65, Ø471х620, алюм. отраж., +стекло, встр. ПРА, PF>0,9, + авар. освещ. Е27 | 9518 |  | D
1659 |  | ФСП05 | http://www.astz.ru/ru-production/fsp05/ | 0
1660 | 1008126201 | ФСП05-26-201 | IP53, Ø369х400, алюм. отраж. с отверст., встр. ЭПРА, PF=0,96, под КЛЛ | 4257 |  | D
1661 | 1008126202 | ФСП05-26-202 | IP53, Ø369х400, алюм. отраж. без отверст., встр. ЭПРА, PF=0,96, под КЛЛ | 4269 |  | D
1662 | 1008126221 | ФСП05-26-221 | IP53, Ø369х415, алюм. отраж. с отверст., +сетка, встр. ЭПРА, PF=0,96, под КЛЛ | 4485 |  | D
1663 | 1008126222 | ФСП05-26-222 | IP53, Ø369х400, алюм. отраж. без отверст., +сетка, встр. ЭПРА, PF=0,96, под КЛЛ | 4497 |  | D
1664 | 1008126232 | ФСП05-26-232 | IP54, Ø369х410, алюм. отраж. без отверст., +стекло, встр. ЭПРА, PF=0,96, под КЛЛ | 4928 |  | D
1665 | 1008132201 | ФСП05-32-201 | IP53, Ø369х400, алюм. отраж. с отверст., встр. ЭПРА, PF=0,96, под КЛЛ | 4257 |  | D
1666 | 1008132202 | ФСП05-32-202 | IP53, Ø369х400, алюм. отраж. без отверст., встр. ЭПРА PF=0,96, под КЛЛ | 4269 |  | D
1667 | 1008132221 | ФСП05-32-221 | IP53, Ø369х415, алюм. отраж. с отверст., +сетка, встр. ЭПРА, PF=0,96, под КЛЛ | 4485 |  | D
1668 | 1008132222 | ФСП05-32-222 | IP53, Ø369х400, алюм. отраж. без отверст., +сетка, встр. ЭПРА, PF=0,96, под КЛЛ | 4497 |  | D
1669 | 1008132232 | ФСП05-32-232 | IP54, Ø369х410, алюм. отраж. без отверст., +стекло, встр. ЭПРА, PF=0,96, под КЛЛ | 4748 |  | B
1670 | 1008142201 | ФСП05-42-201 | IP53, Ø369х400, алюм. отраж. с отверст., встр. ЭПРА, PF=0,96, под КЛЛ | 4257 |  | D
1671 | 1008142202 | ФСП05-42-202 | IP53, Ø369х400, алюм. отраж. без отверст., встр. ЭПРА, PF=0,96, под КЛЛ | 4269 |  | D
1672 | 1008142221 | ФСП05-42-221 | IP53, Ø369х415, алюм. отраж. с отверст., +сетка, встр. ЭПРА PF=0,96, под КЛЛ | 4485 |  | D
1673 | 1008142222 | ФСП05-42-222 | IP53, Ø369х400, алюм. отраж. без отверст., +сетка, встр. ЭПРА, PF=0,96, под КЛЛ | 4497 |  | D
1674 | 1008142232 | ФСП05-42-232 | IP54, Ø369х410, алюм. отраж. без отверст., +стекло, встр. ЭПРА, PF=0,96, под КЛЛ | 4748 |  | C
1675 |  | ГСП15 Vector | http://www.astz.ru/ru-production/gsp15-Vector/ | 0
1676 | 1055070702 | ГСП15-70-702 Vector | IP53, Ø369х515, алюм. отраж., с встр. ЭмПРА , PF ≥ 0,85 | 8065 |  | D
1677 | 1055070703 | ГСП15-70-703 Vector | IP20, Ø405х580, расс. ПК, с встр. ЭмПРА , PF ≥ 0,85 | 9605 |  | D
1678 | 1055070722 | ГСП15-70-722 Vector | IP53, Ø369х535, алюм. отраж., +сетка, с встр. ЭмПРА , PF ≥ 0,85 | 8642 |  | D
1679 | 1055070732 | ГСП15-70-732 Vector | IP65, Ø369х520, алюм. отраж., +стекло, с встр. ЭмПРА , PF ≥ 0,85 | 9065 |  | D
1680 | 1055070742 | ГСП15-70-742 Vector | IP65, Ø369х535, алюм. отраж., +стекло, +сетка, с встр. ЭмПРА , PF ≥ 0,85 | 9641 |  | D
1681 | 1055070753 | ГСП15-70-753 Vector | IP23, Ø405х590, расс. ПК, +стекло, с встр. ЭмПРА , PF ≥ 0,85 | 11502 |  | D
1682 | 1055070902 | ГСП15-70-902 Vector | IP53, Ø369х515, алюм. отраж., с встр. ЭПРА , PF ≥ 0,96 | 9210 |  | D
1683 | 1055070903 | ГСП15-70-903 Vector | IP20, Ø405х580, расс. ПК, с встр. ЭПРА , PF ≥ 0,96 | 10751 |  | D
1684 | 1055070922 | ГСП15-70-922 Vector | IP53, Ø369х535, алюм. отраж., +сетка, с встр. ЭПРА , PF ≥ 0,96 | 9787 |  | D
1685 | 1055070932 | ГСП15-70-932 Vector | IP65, Ø369х520, алюм. отраж., +стекло, с встр. ЭПРА , PF ≥ 0,96 | 10209 |  | D
1686 | 1055070942 | ГСП15-70-942 Vector | IP65, Ø369х535, алюм. отраж., +стекло, +сетка, с встр. ЭПРА , PF ≥ 0,96 | 10786 |  | D
1687 | 1055070953 | ГСП15-70-953 Vector | IP23, Ø405х590, расс. ПК, +стекло, с встр. ЭПРА , PF ≥ 0,96 | 12646 |  | D
1688 | 1055100702 | ГСП15-100-702 Vector | IP53, Ø369х515, алюм. отраж., с встр. ЭмПРА , PF ≥ 0,85 | 8602 |  | D
1689 | 1055100703 | ГСП15-100-703 Vector | IP20, Ø405х580, расс. ПК, с встр. ЭмПРА , PF ≥ 0,85 | 10140 |  | D
1690 | 1055100722 | ГСП15-100-722 Vector | IP53, Ø369х535, алюм. отраж., +сетка, с встр. ЭмПРА , PF ≥ 0,85 | 9179 |  | D
1691 | 1055100732 | ГСП15-100-732 Vector | IP65, Ø369х520, алюм. отраж., +стекло, с встр. ЭмПРА , PF ≥ 0,85 | 9598 |  | D
1692 | 1055100742 | ГСП15-100-742 Vector | IP65, Ø369х535, алюм. отраж., +стекло, +сетка, с встр. ЭмПРА , PF ≥ 0,85 | 10177 |  | D
1693 | 1055100753 | ГСП15-100-753 Vector | IP23, Ø405х590, расс. ПК, +стекло, с встр. ЭмПРА , PF ≥ 0,85 | 12038 |  | D
1694 | 1055100902 | ГСП15-100-902 Vector | IP53, Ø369х515, алюм. отраж., с встр. ЭПРА , PF ≥ 0,96 | 12835 |  | D
1695 | 1055100903 | ГСП15-100-903 Vector | IP20, Ø405х580, расс. ПК, с встр. ЭПРА , PF ≥ 0,96 | 14377 |  | D
1696 | 1055100922 | ГСП15-100-922 Vector | IP53, Ø369х535, алюм. отраж., +сетка, с встр. ЭПРА , PF ≥ 0,96 | 13414 |  | D
1697 | 1055100932 | ГСП15-100-932 Vector | IP65, Ø369х520, алюм. отраж., +стекло, с встр. ЭПРА , PF ≥ 0,96 | 13835 |  | D
1698 | 1055100942 | ГСП15-100-942 Vector | IP65, Ø369х535, алюм. отраж., +стекло, +сетка, с встр. ЭПРА , PF ≥ 0,96 | 14412 |  | D
1699 | 1055100953 | ГСП15-100-953 Vector | IP23, Ø405х590, расс. ПК, +стекло, с встр. ЭПРА , PF ≥ 0,96 | 16274 |  | D
1700 | 1055150702 | ГСП15-150-702 Vector | IP53, Ø369х515, алюм. отраж., с встр. ЭмПРА , PF ≥ 0,85 | 9087 |  | D
1701 | 1055150703 | ГСП15-150-703 Vector | IP20, Ø405х580, расс. ПК, с встр. ЭмПРА , PF ≥ 0,85 | 10626 |  | D
1702 | 1055150722 | ГСП15-150-722 Vector | IP53, Ø369х535, алюм. отраж., +сетка, с встр. ЭмПРА , PF ≥ 0,85 | 9665 |  | D
1703 | 1055150732 | ГСП15-150-732 Vector | IP65, Ø369х520, алюм. отраж., +стекло, с встр. ЭмПРА , PF ≥ 0,85 | 10085 |  | D
1704 | 1055150742 | ГСП15-150-742 Vector | IP65, Ø369х535, алюм. отраж., +стекло, +сетка, с встр. ЭмПРА , PF ≥ 0,85 | 10664 |  | D
1705 | 1055150753 | ГСП15-150-753 Vector | IP23, Ø405х590, расс. ПК, +стекло, с встр. ЭмПРА , PF ≥ 0,85 | 12524 |  | D
1706 | 1055150902 | ГСП15-150-902 Vector | IP53, Ø369х515, алюм. отраж., с встр. ЭПРА , PF ≥ 0,96 | 12835 |  | D
1707 | 1055150903 | ГСП15-150-903 Vector | IP20, Ø405х580, расс. ПК, с встр. ЭПРА , PF ≥ 0,96 | 14377 |  | D
1708 | 1055150922 | ГСП15-150-922 Vector | IP53, Ø369х535, алюм. отраж., +сетка, с встр. ЭПРА , PF ≥ 0,96 | 13414 |  | D
1709 | 1055150932 | ГСП15-150-932 Vector | IP65, Ø369х520, алюм. отраж., +стекло, с встр. ЭПРА , PF ≥ 0,96 | 13835 |  | D
1710 | 1055150942 | ГСП15-150-942 Vector | IP65, Ø369х535, алюм. отраж., +стекло, +сетка, с встр. ЭПРА , PF ≥ 0,96 | 14412 |  | D
1711 | 1055150953 | ГСП15-150-953 Vector | IP23, Ø405х590, расс. ПК, +стекло, с встр. ЭПРА , PF ≥ 0,96 | 16274 |  | D
1712 |  | ГСП15 Goliaf | http://www.astz.ru/ru-production/gsp15-Goliaf/ | 0
1713 | 1055170732 | ГСП15-700-732 Goliaf | IP65, Ø595х1050, алюм. отраж., +стекло, с встр. ЭмПРА , PF ≥ 0,85 | 30858 |  | D
1714 | 1055110732 | ГСП15-1000-732 Goliaf | IP65, Ø595х1050, алюм. отраж., +стекло, с встр. ЭмПРА , PF ≥ 0,85 | 37632 |  | D
1715 |  | ГСП15 Goliaf HT | http://www.astz.ru/ru-production/gsp15-Goliaf/ | 0
1716 | 1055640702 | ГСП15-400-702 Goliaf HT | IP65, Ø471х903, алюм. отраж., с встр. ЭмПРА, t=60°C, , PF ≥ 0,85 | 22554 |  | D
1717 | 1055640722 | ГСП15-400-722 Goliaf HT | IP65, Ø471х903, алюм. отраж., + сетка, с встр. ЭмПРА, t=60°C, , PF ≥ 0,85 | 23241 |  | D
1718 | 1055640732 | ГСП15-400-732 Goliaf HT | IP65, Ø471х903, алюм. отраж., +стекло, с встр. ЭмПРА, t=60°C, , PF ≥ 0,85 | 23678 |  | D
1719 | 1055640742 | ГСП15-400-742 Goliaf HT | IP65, Ø471х903, алюм. отраж., +стекло, + сетка, с встр. ЭмПРА, t=60°C, , PF ≥ 0,85 | 24329 |  | D
1720 |  | НСП17 | http://www.astz.ru/ru-production/nsp17/ | 0
1721 | 1017200001 | НСП17-200-001 | IP20, Ø320х410, алюм. отраж. с отверст. | 1797 |  | А
1722 | 1017200002 | НСП17-200-002 | IP53, Ø320х410, алюм. отраж. без отверст. | 1797 |  | С
1723 | 1017200021 | НСП17-200-021 | IP20, Ø320х425, алюм. отраж. с отверст., +сетка | 1916 |  | С
1724 | 1017200022 | НСП17-200-022 | IP53, Ø320х425, алюм. отраж. без отверст., +сетка | 1916 |  | C
1725 | 1017200032 | НСП17-200-032 | IP54, Ø369х415, алюм. отраж. без отверст., +стекло | 2704 |  | А
1726 | 1017200042 | НСП17-200-042 | IP54, Ø369х415, алюм. отраж. без отверст., +стекло, +сетка | 2834 |  | С
1727 | 1017500001 | НСП17-500-001 | IP20, Ø369х435, алюм. отраж. с отверст. | 1986 |  | А
1728 | 1017500002 | НСП17-500-002 | IP53, Ø369х435, алюм. отраж. без отверст. | 1986 |  | С
1729 | 1017500021 | НСП17-500-021 | IP20, Ø369х450, алюм. отраж. с отверст., +сетка | 2118 |  | С
1730 | 1017500022 | НСП17-500-022 | IP53, Ø369х450, алюм. отраж. без отверст., +сетка | 2118 |  | С
1731 | 1017500032 | НСП17-500-032 | IP54, Ø529х575, алюм. отраж. без отверст., +стекло | 3899 |  | А
1732 | 1017500042 | НСП17-500-042 | IP54, Ø529х575, алюм. отраж. без отверст., +стекло, +сетка | 4133 |  | B
1733 | 1017010001 | НСП17-1000-001 | IP20, Ø471х500, алюм. отраж. с отверст. | 2641 |  | B
1734 | 1017010002 | НСП17-1000-002 | IP53, Ø471х500, алюм. отраж. без отверст. | 2641 |  | С
1735 | 1017010021 | НСП17-1000-021 | IP20, Ø471х515, алюм. отраж. с отверст., +сетка | 2818 |  | C
1736 | 1017010022 | НСП17-1000-022 | IP53, Ø471х515, алюм. отраж. без отверст., +сетка | 2818 |  | C
1737 | 1017010032 | НСП17-1000-032 | IP54, Ø595х605, алюм. отраж. без отверст., +стекло | 5135 |  | C
1738 | 1017010042 | НСП17-1000-042 | IP54, Ø595х605, алюм. отраж. без отверст., +стекло, +сетка | 5374 |  | C
1739 |  | РСП05 с независимым ПРА | http://www.astz.ru/ru-production/rsp05-bez-pra/ | 0
1740 | 1005125001 | РСП05-125-001 б/а | IP20, Ø320х365, алюм. отраж. с отверст., без ПРА | 1797 |  | B
1741 | 1005125002 | РСП05-125-002 б/а | IP53, Ø320х365, алюм. отраж. без отверст., без ПРА | 1797 |  | С
1742 | 1005125021 | РСП05-125-021 б/а | IP20, Ø320х380, алюм. отраж. с отверст., +сетка, без ПРА | 1916 |  | C
1743 | 1005125022 | РСП05-125-022 б/а | IP53, Ø320х380, алюм. отраж. без отверст., +сетка, без ПРА | 1916 |  | B
1744 | 1005125032 | РСП05-125-032 б/а | IP54, Ø320х385, алюм. отраж. без отверст., +стекло, без ПРА | 2373 |  | А
1745 | 1005125042 | РСП05-125-042 б/а | IP54, Ø320х385, алюм. отраж. без отверст., +стекло, +сетка, без ПРА | 2493 |  | С
1746 | 1005250001 | РСП05-250-001 б/а | IP20, Ø369х425, алюм. отраж. с отверст., без ПРА | 1986 |  | А
1747 | 1005250002 | РСП05-250-002 б/а | IP53, Ø369х425, алюм. отраж. без отверст., без ПРА | 1986 |  | С
1748 | 1005250021 | РСП05-250-021 б/а | IP20, Ø369х440, алюм. отраж. с отверст., +сетка, без ПРА | 2118 |  | С
1749 | 1005250022 | РСП05-250-022 б/а | IP53, Ø369х440, алюм. отраж. без отверст., +сетка, без ПРА | 2118 |  | С
1750 | 1005250032 | РСП05-250-032 б/а | IP54, Ø471х515, алюм. отраж. без отверст., +стекло, без ПРА | 3563 |  | А
1751 | 1005250042 | РСП05-250-042 б/а | IP54, Ø471х515, алюм. отраж. без отверст., +стекло, +сетка, без ПРА | 3758 |  | С
1752 | 1005400001 | РСП05-400-001 б/а | IP20, Ø471х500, алюм. отраж. с отверст., без ПРА | 2641 |  | А
1753 | 1005400002 | РСП05-400-002 б/а | IP53, Ø471х500, алюм. отраж. без отверст., без ПРА | 2641 |  | B
1754 | 1005400021 | РСП05-400-021 б/а | IP20, Ø471х515, алюм. отраж. с отверст., +сетка, без ПРА | 2818 |  | В
1755 | 1005400022 | РСП05-400-022 б/а | IP53, Ø471х515, алюм. отраж. без отверст., +сетка, без ПРА | 2818 |  | В
1756 | 1005400032 | РСП05-400-032 б/а | IP54, Ø529х575, алюм. отраж. без отверст., +стекло, без ПРА | 3883 |  | А
1757 | 1005400042 | РСП05-400-042 б/а | IP54, Ø529х575, алюм. отраж. без отверст., +стекло, +сетка, без ПРА | 4118 |  | С
1758 | 1005700001 | РСП05-700-001 б/а | IP20, Ø529х555, алюм. отраж. с отверст., без ПРА | 2772 |  | А
1759 | 1005700002 | РСП05-700-002 б/а | IP53, Ø529х555, алюм. отраж. без отверст., без ПРА | 2772 |  | В
1760 | 1005700021 | РСП05-700-021 б/а | IP20, Ø529х570, алюм. отраж. с отверст., +сетка, без ПРА | 3001 |  | А
1761 | 1005700022 | РСП05-700-022 б/а | IP53, Ø529х570, алюм. отраж. без отверст., +сетка, без ПРА | 3001 |  | А
1762 | 1005700032 | РСП05-700-032 б/а | IP54, Ø595х605, алюм. отраж. без отверст., +стекло, без ПРА | 5006 |  | А
1763 | 1005700042 | РСП05-700-042 б/а | IP54, Ø595х605, алюм. отраж. без отверст., +стекло, +сетка, без ПРА | 5246 |  | С
1764 | 1005010001 | РСП05-1000-001 б/а | IP20, Ø595х590, алюм. отраж. с отверст., без ПРА | 3618 |  | А
1765 | 1005010002 | РСП05-1000-002 б/а | IP53, Ø595х590, алюм. отраж. без отверст., без ПРА | 3618 |  | В
1766 | 1005010021 | РСП05-1000-021 б/а | IP20, Ø595х605, алюм. отраж. с отверст., +сетка, без ПРА | 3890 |  | В
1767 | 1005010022 | РСП05-1000-022 б/а | IP53, Ø595х605, алюм. отраж. без отверст., +сетка, без ПРА | 3890 |  | С
1768 | 1005010032 | РСП05-1000-032 б/а | IP54, Ø595х605, алюм. отраж. без отверст., +стекло, без ПРА | 5135 |  | В
1769 | 1005010042 | РСП05-1000-042 б/а | IP54, Ø595х605, алюм. отраж. без отверст., +стекло, +сетка, без ПРА | 5374 |  | С
1770 |  | ЖСП01 с независимым ПРА | http://www.astz.ru/ru-production/zhsp01-bez-pra/ | 0
1771 | 1001150001 | ЖСП01-150-001 б/а | IP20, Ø320х365, алюм. отраж. с отверст., без ПРА | 2273 |  | D
1772 | 1001150002 | ЖСП01-150-002 б/а | IP53, Ø320х365, алюм. отража. без отверст., без ПРА | 2273 |  | D
1773 | 1001150021 | ЖСП01-150-021 б/а | IP20, Ø320х380, алюм. отраж. с отверст., +сетка, без ПРА | 2397 |  | D
1774 | 1001150022 | ЖСП01-150-022 б/а | IP53, Ø320х380, алюм. отраж. без отверст., +сетка, без ПРА | 2397 |  | D
1775 | 1001150032 | ЖСП01-150-032 б/а | IP54, Ø320х385, алюм. отраж. без отверст., +стекло, без ПРА | 2872 |  | D
1776 | 1001150042 | ЖСП01-150-042 б/а | IP54, Ø320х385, алюм. отраж. без отверст, +стекло, +сетка, без ПРА | 2996 |  | D
1777 | 1001250001 | ЖСП01-250-001 б/а | IP20, Ø369х425, алюм. отраж. с отверст., без ПРА | 2273 |  | D
1778 | 1001250002 | ЖСП01-250-002 б/а | IP53, Ø369х425, алюм. отраж. без отверст., без ПРА | 2273 |  | D
1779 | 1001250021 | ЖСП01-250-021 б/а | IP20, Ø320х440, алюм. отраж. с отверст., +сетка, без ПРА | 2397 |  | D
1780 | 1001250022 | ЖСП01-250-022 б/а | IP53, Ø320х440, алюм. отраж. без отверст., +сетка, без ПРА | 2397 |  | D
1781 | 1001250032 | ЖСП01-250-032 б/а | IP54, Ø320х515, алюм. отраж. без отверст., +стекло, без ПРА | 2872 |  | D
1782 | 1001250042 | ЖСП01-250-042 б/а | IP54, Ø320х515, алюм. отраж. без отверст., +стекло, +сетка, без ПРА | 2996 |  | D
1783 | 1001400001 | ЖСП01-400-001 б/а | IP20, Ø369х500, алюм. отраж. с отверст., без ПРА | 2515 |  | D
1784 | 1001400002 | ЖСП01-400-002 б/а | IP53, Ø369х500, алюм. отраж. без отверст., без ПРА | 2515 |  | D
1785 | 1001400021 | ЖСП01-400-021 б/а | IP20, Ø369х515, алюм. отраж. с отверст., +сетка, без ПРА | 2652 |  | D
1786 | 1001400022 | ЖСП01-400-022 б/а | IP53, Ø369х515, алюм. отраж. без отверст., +сетка, без ПРА | 2652 |  | D
1787 | 1001400032 | ЖСП01-400-032 б/а | IP54, Ø369х575, алюм. отраж. без отверстий, +стекло, без ПРА | 3214 |  | D
1788 | 1001400042 | ЖСП01-400-042 б/а | IP54, Ø369х575, алюм. отраж. без отверстий, +стекло, +сетка, без ПРА | 3348 |  | D
1789 |  | ГСП17 с независимым ПРА | http://www.astz.ru/ru-production/gsp17-bez-pra/ | 0
1790 | 1018250001 | ГСП17-250-001 б/а | IP20, Ø320х425, алюм. отраж. с отверст., без ПРА | 2273 |  | D
1791 | 1018250002 | ГСП17-250-002 б/а | IP53, Ø320х425, алюм. отраж. без отверст., без ПРА | 2273 |  | D
1792 | 1018250021 | ГСП17-250-021 б/а | IP20, Ø320х440, алюм. отраж. с отверст., +сетка, без ПРА | 2397 |  | D
1793 | 1018250022 | ГСП17-250-022 б/а | IP53, Ø320х440, алюм. отраж. без отверст., +сетка, без ПРА | 2397 |  | D
1794 | 1018250032 | ГСП17-250-032 б/а | IP54, Ø320х445, алюм. отраж. без отверст., +стекло, без ПРА | 2872 |  | D
1795 | 1018250042 | ГСП17-250-042 б/а | IP54, Ø320х445, алюм. отраж. без отверст., +стекло, +сетка, без ПРА | 2996 |  | D
1796 | 1018400001 | ГСП17-400-001 б/а | IP20, Ø471х500, алюм. отраж. с отверст., без ПРА | 3075 |  | D
1797 | 1018400002 | ГСП17-400-002 б/а | IP53, Ø471х500, алюм. отраж. без отверст., без ПРА | 3075 |  | D
1798 | 1018400021 | ГСП17-400-021 б/а | IP20, Ø471х515, алюм. отраж. с отверст., +сетка, без ПРА | 3259 |  | D
1799 | 1018400022 | ГСП17-400-022 б/а | IP53, Ø471х515, алюм. отраж. без отверст., +сетка, без ПРА | 3259 |  | D
1800 | 1018400032 | ГСП17-400-032 б/а | IP54, Ø471х520, алюм. отраж. без отверст., +стекло, без ПРА | 4034 |  | D
1801 | 1018400042 | ГСП17-400-042 б/а | IP54, Ø471х520, алюм. отраж. без отверст., +стекло, +сетка, без ПРА | 4235 |  | D
1802 |  | ГСП17 Grand | http://www.astz.ru/ru-production/gsp17-Grand/ | 0
1803 | 1018700001 | ГСП17-700-001 Grand б/а | IP20, Ø676х590, алюм. отраж. с отверст., без ПРА | 4401 |  | D
1804 | 1018700002 | ГСП17-700-002 Grand б/а | IP53,Ø676х560, алюм. отраж. без отверст., без ПРА | 4401 |  | D
1805 | 1018700021 | ГСП17-700-021 Grand б/а | IP20,Ø676х602, алюм. отраж. с отверст., +сетка, без ПРА | 4675 |  | D
1806 | 1018700022 | ГСП17-700-022 Grand б/а | IP53,Ø676х575, алюм. отраж. без отверст., +сетка, без ПРА | 4675 |  | D
1807 | 1018700032 | ГСП17-700-032 Grand б/а | IP54,Ø676х580, алюм. отраж. без отверст., +стекло, без ПРА | 6396 |  | D
1808 | 1018700042 | ГСП17-700-042 Grand б/а | IP54,Ø676х605, алюм. отраж. без отверст., +стекло, +сетка, без ПРА | 6753 |  | D
1809 | 1018010001 | ГСП17-1000-001 Grand б/а | IP20,Ø676х590, алюм. отраж. с отверст., без ПРА | 4401 |  | D
1810 | 1018010002 | ГСП17-1000-002 Grand б/а | IP53,Ø676х560, алюм. отраж. без отверст., без ПРА | 4401 |  | D
1811 | 1018010021 | ГСП17-1000-021 Grand б/а | IP20,Ø676х602, алюм. отраж. с отверст., +сетка, без ПРА | 4675 |  | С
1812 | 1018010022 | ГСП17-1000-022 Grand б/а | IP53,Ø676х575, алюм. отраж. без отверст., +сетка, без ПРА | 4675 |  | D
1813 | 1018010032 | ГСП17-1000-032 Grand б/а | IP54,Ø676х580, алюм. отраж. без отверст., +стекло, без ПРА | 6396 |  | D
1814 | 1018010042 | ГСП17-1000-042 Grand б/а | IP54,Ø676х605, алюм. отраж. без отверст., +стекло, +сетка, без ПРА | 6753 |  | D
1815 | 1018020001 | ГСП17-2000-001 Grand б/а | IP20,Ø676х590, алюм. отраж. с отверст., без ПРА | 4401 |  | B
1816 | 1018020002 | ГСП17-2000-002 Grand б/а | IP53,Ø676х560, алюм. отраж. без отверст., без ПРА | 4401 |  | D
1817 | 1018020021 | ГСП17-2000-021 Grand б/а | IP20,Ø676х602, алюм. отраж. с отверст., +сетка, без ПРА | 4675 |  | D
1818 | 1018020022 | ГСП17-2000-022 Grand б/а | IP53,Ø676х575, алюм. отраж. без отверст., +сетка, без ПРА | 4675 |  | D
1819 | 1020010517 | Держатель для ламп ДРЛ, ДРИ 250-400 Вт | Для РСП05-250,400; ГСП17-250, 400 | 217 |  | D
1820 | 1021010517 | Держатель для ламп ДРЛ 700-1000 Вт | Для РСП05-700,1000 | 229 |  | D
1821 | 1021010017 | Держатель для ламп ДРИ 700, 1000, 2000 Вт | Для ГСП17-700,1000,2000 | 229 |  | С
1822 | 1022010001 | Держатель для ламп ДНаТ 250-400 Вт | Для ЖСП01 | 274 |  | D
1823 | 1005037517 | Крепление на трубу | Для РСП05, ГСП17, ЖСП01, НСП17, ФСП05 | 197 |  | С
1824 |  | ДСП17 Metro для ретрофитной лампы LED Е27 | http://www.astz.ru/ru-production/svetodiodnyiy-svetilynik-serii-dsp17-Metro-LED/ | 0
1825 | 1017613002 | ДСП17-13-002 Metro LED с лампой Е27 13 Вт 865 | IP20,Ø220х220, диффузный отраж., корпус из полиамида, + LED лампа, 6500К, Е27 | 1432 | LED | D
1826 | 1017613006 | ДСП17-13-006 Metro LED с лампой Е27 13 Вт 865 | IP20,Ø220х250, диффузный отраж. кососвет, корпус из полиамида + LED лампа, 6500К, Е27 | 1509 | LED | С
1827 | 1017613102 | ДСП17-13-102 Metro LED с лампой Е27 13 Вт 865 | IP50,Ø220х220, диффузный отраж., корпус из полиамида + LED лампа, 6500К, Е27 | 1475 | LED | D
1828 | 1017613106 | ДСП17-13-106 Metro LED с лампой Е27 13 Вт 865 | IP50,Ø220х250, диффузный отраж. кососвет, корпус из полиамида + LED лампа, 6500К, Е27 | 1590 | LED | С
1829 |  | НСП17 Metro | http://www.astz.ru/ru-production/nsp17-Metro/ | 0
1830 | 1017100002 | НСП17-100-002 Metro | IP20,Ø220х220, диффузный отраж., корпус из полиамида | 1152 |  | С
1831 | 1017100006 | НСП17-100-006 Metro | IP20,Ø220х250, диффузный отраж. кососвет, корпус из полиамида | 1229 |  | В
1832 | 1017100102 | НСП17-100-102 Metro | IP50,Ø220х220, диффузный отраж., корпус из полиамида | 1195 |  | C
1833 | 1017100106 | НСП17-100-106 Metro | IP50,Ø220х250, диффузный отраж. кососвет, корпус из полиамида | 1310 |  | В
1834 |  | ФСП17 Compact | http://www.astz.ru/ru-production/fsp17-Compact/ | 0
1835 | 1017105002 | ФСП17-105-002 Compact | IP53, Ø529х520, алюм. отраж. без отверст., КЛЛ, Е27 | 2783 |  | B
1836 | 1017105022 | ФСП17-105-022 Compact | IP53, Ø529х536, алюм. отраж. без отверст., +сетка, КЛЛ, Е27 | 3126 |  | D
1837 | 1017105032 | ФСП17-105-032 Compact | IP54, Ø529х540, алюм. отраж. без отверст., +стекло, КЛЛ, Е27 | 3894 |  | B
1838 | 1017105042 | ФСП17-105-042 Compact | IP54, Ø529х560, алюм. отраж. без отверст., +стекло, +сетка, КЛЛ, Е27 | 4285 |  | D
1839 | 1017250002 | ФСП17-250-002 Compact | IP53, Ø595х550, алюм. отраж. без отверст., КЛЛ, Е40 | 3446 |  | B
1840 | 1017250022 | ФСП17-250-022 Compact | IP53, Ø595х566, алюм. отраж. без отверст., +сетка, КЛЛ, Е40 | 3858 |  | D
1841 | 1017250032 | ФСП17-250-032 Compact | IP54, Ø595х570, алюм. отраж. без отверст., +стекло, КЛЛ, Е40 | 4964 |  | A
1842 | 1017250042 | ФСП17-250-042 Compact | IP54, Ø595х590, алюм. отраж. без отверст., +стекло, +сетка, КЛЛ, Е40 | 5400 |  | D
1843 |  | SPECTR | http://www.astz.ru/ru-production/SPECTR/ | 0
1844 | 1029042011 | SPECTR 42 HF | IP20, Ø305х360, расс. ПК, встроенный ЭПРА, PF=0,96, КЛЛ GX224g-4 | 6466 |  | D
1845 | 1029242011 | SPECTR 2х42 HF | IP20, Ø410х440, расс. ПК, встроенный ЭПРА, PF=0,96, КЛЛ GX224g-4 | 7395 |  | D
1846 | 1029085001 | SPECTR 85 FB | IP20, Ø405х440, расс. ПК, КЛЛ, Е27 | 4796 |  | D
1847 | 1029250001 | SPECTR 250 FB | IP20, Ø495х620, расс. ПК, КЛЛ, Е40 | 6685 |  | D
1848 | 1026040305 | Стекло Спк305 | Стекло защитное из ПК, диаметр 305 | 1080 |  | D
1849 | 1026040405 | Стекло Спк405 | Стекло защитное из ПК, диаметр 405 | 1883 |  | D
1850 | 1026040490 | Стекло Спк490 | Стекло защитное из ПК, диаметр 490 | 2827 |  | D
1851 | Уличные |  |  | 0
1852 |  | РКУ11 Street | http://www.astz.ru/ru-production/rku11-Street/
1853 | 1013125001 | РКУ11-125-001 Street | IP54, 670х312х293, корпус и отраж. из алюм., защитное стекло - ПК, для ДРЛ, Е27 | 5772 |  | D
1854 | 1013250001 | РКУ11-250-001 Street | IP54, 670х312х293, корпус и отраж. из алюм., защитное стекло - ПК, для ДРЛ, Е40 | 6674 |  | D
1855 |  | ЖКУ11 Street | http://www.astz.ru/ru-production/zhku11-Street/ | 0
1856 | 1014170001 | ЖКУ11-70-001 Street | IP54, 670х312х293, корпус и отраж. из алюм., защитное стекло - ПК, для ДНаТ, Е27 | 6706 |  | D
1857 | 1014100001 | ЖКУ11-100-001 Street | IP54, 670х312х293, корпус и отраж. из алюм., защитное стекло - ПК, для ДНаТ, Е40 | 6926 |  | B
1858 | 1014150001 | ЖКУ11-150-001 Street | IP54, 670х312х293, корпус и отраж. из алюм., защитное стекло - ПК, для ДНаТ, Е40 | 6926 |  | А
1859 | 1014250001 | ЖКУ11-250-001 Street | IP54, 670х312х293, корпус и отраж. из алюм., защитное стекло - ПК, для ДНаТ, Е40 | 7566 |  | B
1860 |  | ГКУ11 Street | http://www.astz.ru/ru-production/gku11-Street/ | 0
1861 | 1015150001 | ГКУ11-150-001 Street | IP54, 670х312х293, корпус и отраж. из алюм., защитное стекло - ПК, для МГЛ, Е27 | 6926 |  | A
1862 | 1015150011 | ГКУ11-150-011 Street | IP54, 670х312х293, корпус и отраж. из алюм., защитное стекло - ПК, ЭПРА, для МГЛ, Е27 | 14407 |  | D
1863 | 1015250001 | ГКУ11-250-001 Street | IP54, 670х312х293, корпус и отраж. из алюм., защитное стекло - ПК, для МГЛ, Е40 | 7566 |  | B
1864 |  | ЛКУ11 Street | http://www.astz.ru/ru-production/lku11-Street/ | 0
1865 | 1016142011 | ЛКУ11-42-011 Street | IP54, 670х312х293, корпус и отраж. из алюм., защитное стекло - ПК, встр. ЭПРА, для КЛЛ | 7581 |  | D
1866 | 1016185001 | ЛКУ11-85-001 Street б/а | IP54, 670х312х293, корпус и отраж. из алюм., защитное стекло - ПК, для КЛЛ с интегр. ПРА | 4723 |  | D
1867 |  | ДКУ15 Kosmos | http://www.astz.ru/ru-production/svetodiodnyiy-svetilynik-serii-dku15-Kosmos/ | 0
1868 | 1156508001 | ДКУ15-80-001 Kosmos 750 | IP65, 255х230х130, LED, 78 Вт, 9454 лм, 121 лм/Вт, Ra=70, CCT=5000K, КСС "Ш", PF=0,98 | 16418 | LED | B
1869 | 1156512001 | ДКУ15-120-001 Kosmos 750 | IP65, 375х230х130, LED, 117 Вт, 14181 лм, 121 лм/Вт, Ra=70, CCT=5000K, КСС "Ш", PF=0,98 | 20896 | LED | B
1870 | 1156516001 | ДКУ15-160-001 Kosmos 750 | IP65, 495х230х130, LED, 156 Вт, 18908 лм, 121 лм/Вт, Ra=70, CCT=5000K, КСС "Ш", PF=0,98 | 27910 | LED | C
1871 | 1156520001 | ДКУ15-200-001 Kosmos 750 | IP65, 615х230х130, LED, 195 Вт, 23635 лм, 121 лм/Вт, Ra=70, CCT=5000K, КСС "Ш", PF=0,98 | 33551 | LED | C
1872 | 1156524001 | ДКУ15-240-001 Kosmos 750 | IP65, 735х230х130, LED, 235 Вт, 28362 лм, 121 лм/Вт, Ra=70, CCT=5000K, КСС "Ш", PF=0,98 | 38285 | LED | C
1873 |  | ДКУ61 Winner | http://www.astz.ru/ru-production/svetodiodnyiy-svetilynik-serii-dku61-Winner/ | 0
1874 | 1160506001 | ДКУ61-60-001 Winner 750 | IP67, 435х190х80, LED, 60 Вт, 5700 лм, 95 лм/Вт, Ra=70, CCT=5000K, КСС "Ш", PF=0,95 | 12107 | LED | A
1875 | 1160508001 | ДКУ61-80-001 Winner 750 | IP67, 435х250х80, LED, 80 Вт, 8400 лм, 105 лм/Вт, Ra=70, CCT=5000K, КСС "Ш", PF=0,95 | 15869 | LED | A
1876 | 1160510002 | ДКУ61-100-002 Winner 2 750 | IP67, 500х295х88, LED, 100 Вт, 10500 лм, 105 лм/Вт. Ra=70, CCT=5000K, КСС "Ш", PF=0,95 | 19393 | LED | C
1877 | 1160512002 | ДКУ61-120-002 Winner 2 750 | IP67, 500х295х88, LED, 120 Вт, 12000 лм, 100 лм/Вт, Ra=70, CCT=5000K, КСС "Ш", PF=0,95 | 19861 | LED | C
1878 |  | ДКУ62 Champion | http://www.astz.ru/ru-production/svetodiodnyiy-svetilynik-serii-dku62-Champion/
1879 | 1171503001 | ДКУ62-35-001 Champion 750 | IP67, 415х125х90, LED, 35 Вт, 4892 лм, 140 лм/Вт, Ra=70, CCT=5000K, КСС "Ш", PF=0,95 | 9393 | LED | D
1880 | 1171504001 | ДКУ62-40-001 Champion 750 | IP66, 495х176х78, LED, 40 Вт, 4520 лм, 113 лм/Вт, Ra=70, CCT=5000K, КСС "Ш", PF=0,95 | 10170 | LED | D
1881 | 1171506001 | ДКУ62-60-001 Champion 750 | IP66, 495х176х78, LED, 60 Вт, 6780 лм, 113 лм/Вт, Ra=70, CCT=5000K, КСС "Ш", PF=0,95 | 10705 | LED | D
1882 | 1171508001 | ДКУ62-80-001 Champion 750 | IP66, 715х270х94, LED, 80 Вт, 9120 лм, 114 лм/Вт, Ra=70, CCT=5000K, КСС "Ш", PF=0,95 | 18912 | LED | D
1883 | 1171510001 | ДКУ62-100-001 Champion 750 | IP66, 715х270х94, LED, 100 Вт, 11500 лм, 115 лм/Вт, Ra=70, CCT=5000K, КСС "Ш", PF=0,95 | 19626 | LED | D
1884 | 1171512001 | ДКУ62-120-001 Champion 750 | IP66, 715х270х94, LED, 120 Вт, 13800 лм, 115 лм/Вт, Ra=70, CCT=5000K, КСС "Ш", PF=0,95 | 20518 | LED | D
1885 | 1171515001 | ДКУ62-150-001 Champion 750 | IP66, 715х270х94, LED, 150 Вт, 17250 лм, 115 лм/Вт, Ra=70, CCT=5000K, КСС "Ш", PF=0,95 | 21410 | LED | D
1886 |  | ДКУ63 Favorit
1887 | 1213506001 | ДКУ63-60-001 Favorit 750 | IP66, 697х307х108, LED, 60 Вт, 6600 лм, 110 лм/Вт, Ra=70, CCT=5000K, КСС "Ш", PF=0,98 | 20607 | LED | D
1888 | 1213510001 | ДКУ63-100-001 Favorit 750 | IP66, 697х307х108, LED, 100 Вт, 11000 лм, 110 лм/Вт, Ra=70, CCT=5000K, КСС "Ш", PF=0,98 | 23105 | LED | D
1889 | 1213512001 | ДКУ63-120-001 Favorit 750 | IP66, 697х307х108, LED, 120 Вт, 13200 лм, 110 лм/Вт, Ra=70, CCT=5000K, КСС "Ш", PF=0,98 | 23462 | LED | D
1890 | 1213515001 | ДКУ63-150-001 Favorit 750 | IP66, 790х307х108, LED, 150 Вт, 16500 лм, 110 лм/Вт, Ra=70, CCT=5000K, КСС "Ш", PF=0,98 | 29171 | LED | D
1891 | 1213518001 | ДКУ63-180-001 Favorit 750 | IP66, 790х307х108, LED, 180 Вт, 19800 лм, 110 лм/Вт, Ra=70, CCT=5000K, КСС "Ш", PF=0,98 | 30955 | LED | D
1892 | 1213520001 | ДКУ63-200-001 Favorit 750 | IP66, 790х307х108, LED, 200 Вт, 22000 лм, 110 лм/Вт, Ra=70, CCT=5000K, КСС "Ш", PF=0,98 | 31312 | LED | D
1893 | 1213506002 | ДКУ63-60-002 Favorit 750 | IP66, 697х307х108, LED, 60 Вт, 7800 лм, 130 лм/Вт, Ra=70, CCT=5000K, КСС "Ш", PF=0,98 | 21856 | LED | D
1894 | 1213510002 | ДКУ63-100-002 Favorit 750 | IP66, 697х307х108, LED, 100 Вт, 13000 лм, 130 лм/Вт, Ra=70, CCT=5000K, КСС "Ш", PF=0,98 | 27030 | LED | D
1895 | 1213512002 | ДКУ63-120-002 Favorit 750 | IP66, 697х307х108, LED, 120 Вт, 15600 лм, 130 лм/Вт, Ra=70, CCT=5000K, КСС "Ш", PF=0,98 | 28457 | LED | D
1896 | 1213515002 | ДКУ63-150-002 Favorit 750 | IP66, 790х307х108, LED, 150 Вт, 19500 лм, 130 лм/Вт, Ra=70, CCT=5000K, КСС "Ш", PF=0,98 | 32918 | LED | D
1897 | 1213518002 | ДКУ63-180-002 Favorit 750 | IP66, 790х307х108, LED, 180 Вт, 23400 лм, 130 лм/Вт, Ra=70, CCT=5000K, КСС "Ш", PF=0,98 | 36129 | LED | D
1898 | 1213520002 | ДКУ63-200-002 Favorit 750 | IP66, 790х307х108, LED, 200 Вт, 26000 лм, 130 лм/Вт, Ra=70, CCT=5000K, КСС "Ш", PF=0,98 | 36486 | LED | D
1899 |  | ДТУ11 LED
1900 | 1011519003 | ДТУ11-19-003 LED | IP44, Ø 400х480, расс. шар прозрачный из ПММА, LED, 19 Вт,1585 лм, 83 лм/Вт, ССТ=4000К, специальная КСС, PF=0,93 | 6151 | LED | D
1901 | 1011519004 | ДТУ11-19-004 LED | IP44, Ø 400х480, расс. шар молочный из ПММА, LED, 19 Вт,1332 лм, 70 лм/Вт, ССТ=4000К, специальная КСС, PF=0,93 | 5428 | LED | D
1902 |  | ЖТУ11 РТУ11 РТУ15 НТУ15 Sfera |  | 0
1903 | 1011125003 | РТУ11-125-003 Sfera | IP23, Ø 400х635, расс. шар тонированный из ПК, встр. ПРА | 13246 |  | D
1904 | 1011125008 | РТУ11-125-008 Sfera | IP23, Ø 400х635, расс. шар молочный из ПК, встр. ПРА | 6923 |  | D
1905 | 1049125008 | РТУ15-125-008 Sfera | IP23, Ø 400х545, расс. шар молочный из ПК, без ПРА | 6227 |  | D
1906 | 1012150004 | НТУ15-150-004 Sfera | IP23, Ø 400х545, расс. шар молочный из силикатного стекла | 3983 |  | D
1907 |  | РТУ17 Retro 6 |  | 0
1908 | 1047250002 | РТУ17-250-002 Retro 6 | IP23, Ø 520х830, расс. 6-ти гранный молочный из ПММА, встр. ПРА | 7568 |  | С
1909 | 1047250012 | РТУ17-250-012 Retro 6 | IP23, Ø 520х780, расс. 6-ти гранный молочный из ПММА, встр. ПРА в оптич. отсеке | 7390 |  | B
1910 |  | ДБУ01 Pack | http://www.astz.ru/ru-production/dbu01/
1911 | 1197240001 | ДБУ01-40-001 Pack 750 | IP65, 296х150х223, корпус алюминий, LED, 40 Вт, 5564 лм, 139 лм/Вт, Ra=70, CCT=5000K, PF=0,90 | 13115 | LED | D
1912 | 1197270001 | ДБУ01-70-001 Pack 750 | IP65, 296х150х223, корпус алюминий, LED, 70 Вт, 9467 лм, 135 лм/Вт, Ra=70, CCT=5000K, PF=0,90 | 14625 | LED | D
1913 |  | ДБУ49 Wall Line | http://www.astz.ru/ru-production/dbu49/
1914 | 1206302001 | ДБУ49-20-001 Wall Line 830 | IP65, 600х73х80, LED, 19 Вт, 2388 лм, 126 лм/Вт, Ra=80, CCT=3000K, КСС "Д" (115°), PF=0,95 | 6806 | LED | D
1915 | 1206302101 | ДБУ49-20-101 Wall Line 830 | IP65, 600х73х80, LED, 19 Вт, 2382 лм, 125 лм/Вт, Ra=80, CCT=3000K, КСС "Г+Д" (65°+110°), PF=0,95 | 6928 | LED | D
1916 | 1206302201 | ДБУ49-20-201 Wall Line 830 | IP65, 600х73х80, LED, 19 Вт, 2295 лм, 121 лм/Вт, Ra=80, CCT=3000K, КСС "К+Г" (50°+88°), PF=0,95 | 6909 | LED | D
1917 | 1206304001 | ДБУ49-40-001 Wall Line 830 | IP65, 1166х73х80, LED, 38 Вт, 4802 лм, 126 лм/Вт, Ra=80, CCT=3000K, КСС "Д" (115°), PF=0,95 | 9322 | LED | D
1918 | 1206304101 | ДБУ49-40-101 Wall Line 830 | IP65, 1166х73х80, LED, 38 Вт, 4785 лм, 126 лм/Вт, Ra=80, CCT=3000K, КСС "Г+Д" (65°+110°), PF=0,95 | 9565 | LED | D
1919 | 1206304201 | ДБУ49-40-201 Wall Line 830 | IP65, 1166х73х80, LED, 38 Вт, 4697 лм, 121 лм/Вт, Ra=80, CCT=3000K, КСС "К+Г" (50°+88°), PF=0,95 | 9527 | LED | D
1920 | 1206402002 | ДБУ49-20-002 Wall Line 840 | IP65, 600х73х80, LED, 19 Вт, 2423 лм, 128 лм/Вт, Ra=80, CCT=4000K, КСС "Д" (115°), PF=0,95 | 6806 | LED | D
1921 | 1206402102 | ДБУ49-20-102 Wall Line 840 | IP65, 600х73х80, LED, 19 Вт, 2405 лм, 127 лм/Вт, Ra=80, CCT=4000K, КСС "Г+Д" (65°+110°), PF=0,95 | 6928 | LED | D
1922 | 1206402202 | ДБУ49-20-202 Wall Line 840 | IP65, 600х73х80, LED, 19 Вт, 2366 лм, 125 лм/Вт, Ra=80, CCT=4000K, КСС "К+Г" (50°+88°), PF=0,95 | 6909 | LED | D
1923 | 1206404002 | ДБУ49-40-002 Wall Line 840 | IP65, 1166х73х80, LED, 38 Вт, 4847 лм, 128 лм/Вт, Ra=80, CCT=4000K, КСС "Д" (115°), PF=0,95 | 9322 | LED | D
1924 | 1206404102 | ДБУ49-40-102 Wall Line 840 | IP65, 1166х73х80, LED, 38 Вт, 4812 лм, 127 лм/Вт, Ra=80, CCT=4000K, КСС "Г+Д" (65°+110°), PF=0,95 | 9565 | LED | D
1925 | 1206404202 | ДБУ49-40-202 Wall Line 840 | IP65, 1166х73х80, LED, 38 Вт, 4733 лм, 125 лм/Вт, Ra=80, CCT=4000K, КСС "К+Г" (50°+88°), PF=0,95 | 9527 | LED | D
1926 | 1206602002 | ДБУ49-20-003 Wall Line 757 | IP65, 600х73х80, LED, 19 Вт, 2430 лм, 128 лм/Вт, Ra=70, CCT=5700K, КСС "Д" (115°), PF=0,95 | 6929 | LED | D
1927 | 1206602103 | ДБУ49-20-103 Wall Line 757 | IP65, 600х73х80, LED, 19 Вт, 2415 лм, 127 лм/Вт, Ra=70, CCT=5700K, КСС "Г+Д" (65°+110°), PF=0,95 | 7051 | LED | D
1928 | 1206602203 | ДБУ49-20-203 Wall Line 757 | IP65, 600х73х80, LED, 19 Вт, 2370 лм, 125 лм/Вт, Ra=70, CCT=5700K, КСС "К+Г" (50°+88°), PF=0,95 | 7032 | LED | D
1929 | 1206604003 | ДБУ49-40-003 Wall Line 757 | IP65, 1166х73х80, LED, 38 Вт, 4853 лм, 128 лм/Вт, Ra=70, CCT=5700K, КСС "Д" (115°), PF=0,95 | 9565 | LED | D
1930 | 1206604103 | ДБУ49-40-103 Wall Line 757 | IP65, 1166х73х80, LED, 38 Вт, 4820 лм, 127 лм/Вт, Ra=70, CCT=5700K, КСС "Г+Д" (65°+110°), PF=0,95 | 9808 | LED | D
1931 | 1206604203 | ДБУ49-40-203 Wall Line 757 | IP65, 1166х73х80, LED, 38 Вт, 4742 лм, 125 лм/Вт, Ra=70, CCT=5700K, КСС "К+Г" (50°+88°), PF=0,95 | 9770 | LED | D
1932 | Прожектор |  |  | 0
1933 |  | ДО03 FLC | http://www.astz.ru/ru-production/svetodiodnyiy-prozhektor-serii-do03-FLC/
1934 | 1200510001 | ДО03-10-001 FLC 750 | IP66, 149x121x43, корпус из алюм., LED, 10 Вт, 928 лм, 410 кд, 92 лм/Вт, Ra=70, CCT=5000K, 90°, PF=0,98 | 2587 | LED | D
1935 | 1200520001 | ДО03-20-001 FLC 750 | IP66, 179x138x50, корпус из алюм., LED, 20 Вт, 1884 лм, 840 кд, 94 лм/Вт, Ra=70, CCT=5000K, 90°, PF=0,98 | 3640 | LED | D
1936 | 1200530001 | ДО03-30-001 FLC 750 | IP66, 202x157x51, корпус из алюм., LED, 30 Вт, 3080 лм, 1300 кд, 102 лм/Вт, Ra=70, CCT=5000K, 90°, PF=0,98 | 5174 | LED | D
1937 |  | ДО04 Star | http://www.astz.ru/ru-production/svetodiodnyiy-svetilynik-serii-do04-Star/ | 0
1938 | 1132503001 | ДО04-30-001 Star 850 | IP65, 168x185x180, корпус из алюм., LED, 29 Вт, 3329 лм, 2490 кд, 114 лм/Вт, Ra=80, CCT=5000K, КСС 100°, PF=0,98 | 9716 | LED | С
1939 | 1132503101 | ДО04-30-101 Star 850 | IP65, 168x185x180, корпус из алюм., LED, 29 Вт, 3333 лм, 864 кд, 114 лм/Вт, Ra=80, CCT=5000K, КСС 136°, PF=0,98 | 9716 | LED | С
1940 | 1132503201 | ДО04-30-201 Star 850 | IP65, 168x185x180, корпус из алюм., LED, 29 Вт, 3318 лм, 4614 кд, 114 лм/Вт, Ra=80, CCT=5000K, КСС 80° , PF=0,98 | 9716 | LED | С
1941 | 1132514001 | ДО04-145-001 Star 850 | IP65, 168x288x280, корпус из алюм., LED, 148 Вт, 17482 лм, 12810 кд, 118 лм/Вт, Ra=80, CCT=5000K, КСС 100°, PF=0,98 | 31299 | LED | С
1942 | 1132514101 | ДО04-145-101 Star 850 | IP65, 168x288x280, корпус из алюм., LED, 148 Вт, 17308 лм, 4627 кд, 117 лм/Вт, Ra=80, CCT=5000K, КСС 136°, PF=0,98 | 31299 | LED | С
1943 | 1132514201 | ДО04-145-201 Star 850 | IP65, 168x288x280, корпус из алюм., LED, 148 Вт, 17420 лм, 25328 кд, 117 лм/Вт, Ra=80, CCT=5000K, КСС 80°, PF=0,98 | 31299 | LED | С
1944 | 1132520001 | ДО04-200-001 Star 850 | IP65, 176x288x310, корпус из алюм., LED, 199 Вт, 17080 кд, 23309 лм, 117 лм/Вт, Ra=80, CCT=5000K, КСС 100°, PF=0,98 | 33034 | LED | С
1945 | 1132520101 | ДО04-200-101 Star 850 | IP65, 176x288x310, корпус из алюм., LED, 199 Вт, 23003 лм, 6150 кд, 115 лм/Вт, Ra=80, CCT=5000K, КСС 136°, PF=0,98 | 33034 | LED | С
1946 | 1132520201 | ДО04-200-201 Star 850 | IP65, 176x288x310, корпус из алюм., LED, 199 Вт, 23226 лм, 33770 кд, 116 лм/Вт, Ra=80, CCT=5000K, КСС 80°, PF=0,98 | 33034 | LED | С
1947 | 1132540001 | ДО04-400-001 Star 850 | IP65, 288x330x310, корпус из алюм., LED, 398 Вт, 46618 лм, 34160 кд, 117 лм/Вт, Ra=80, CCT=5000K, КСС 100°, PF=0,98 | 64556 | LED | С
1948 | 1132540101 | ДО04-400-101 Star 850 | IP65, 288x330x310, корпус из алюм., LED, 398 Вт, 46006 лм, 12300 кд, 115 лм/Вт, Ra=80, CCT=5000K, КСС 136°, PF=0,98 | 64556 | LED | С
1949 | 1132540201 | ДО04-400-201 Star 850 | IP65, 288x330x310, корпус из алюм., LED, 398 Вт, 46452 лм, 67540 кд, 116 лм/Вт, Ra=80, CCT=5000K, КСС 80°, PF=0,98 | 64556 | LED | С
1950 | 5000000006 | Лира ДО04-145/200 | Лира для крепления ДО04 | 1473 |  | D
1951 | 5000000007 | Лира ДО04-400 | Лира для крепления ДО04 | 1881 |  | D
1952 |  | ДО08 FLG | http://www.astz.ru/ru-production/svetodiodnyiy-prozhektor-serii-do08-FLG/
1953 | 1202506001 | ДО08-60-001 FLG 750 | IP66, 359x308x82, корпус из алюм., LED, 60 Вт, 7701 лм, 14500 кд, 128 лм/Вт, Ra=70, CCT=5000K, КСС "Г" (30°), PF=0,98 | 16034 | LED | D
1954 | 1202506101 | ДО08-60-101 FLG 750 | IP66, 359x308x82, корпус из алюм., LED, 60 Вт, 7759 лм, 33160 кд, 129 лм/Вт, Ra=70, CCT=5000K, КСС "К" (15°), PF=0,98 | 16034 | LED | D
1955 | 1202506201 | ДО08-60-201 FLG 750 | IP66, 359x308x82, корпус из алюм., LED, 60 Вт, 7461 лм, 10200 кд, 124 лм/Вт, Ra=70, CCT=5000K, спец. КСС (30°+60°), PF=0,98 | 16034 | LED | D
1956 | 1202506301 | ДО08-60-301 FLG 750 | IP66, 359x308x82, корпус из алюм., LED, 60 Вт, 7130 лм, 3900 кд, 119 лм/Вт, Ra=70, CCT=5000K, спец. КСС (65°+120°), PF=0,98 | 16034 | LED | D
1957
1958 | 1202508001 | ДО08-80-001 FLG 750 | IP66, 359x308x82, корпус из алюм., LED, 80 Вт, 10043 лм, 18200 кд, 126 лм/Вт, Ra=70, CCT=5000K, КСС "Г" (30°), PF=0,98 | 16671 | LED | D
1959 | 1202508101 | ДО08-80-101 FLG 750 | IP66, 359x308x82, корпус из алюм., LED, 80 Вт, 10009 лм, 39570 кд, 125 лм/Вт, Ra=70, CCT=5000K, КСС "К" (15°), PF=0,98 | 16671 | LED | D
1960 | 1202508201 | ДО08-80-201 FLG 750 | IP66, 359x308x82, корпус из алюм., LED, 80 Вт, 9499 лм, 13060 кд, 119 лм/Вт, Ra=70, CCT=5000K, спец. КСС (30°+60°), PF=0,98 | 16671 | LED | D
1961 | 1202508301 | ДО08-80-301 FLG 750 | IP66, 359x308x82, корпус из алюм., LED, 80 Вт, 9279 лм, 4970 кд, 116лм/Вт, Ra=70, CCT=5000K, спец. КСС (65°+120°), PF=0,98 | 16671 | LED | D
1962
1963 | 1202510001 | ДО08-100-001 FLG 750 | IP66, 413x366x83, корпус из алюм., LED, 100 Вт, 12904 лм, 22900 кд, 129 лм/Вт, Ra=70, CCT=5000K, КСС "Г" (30°), PF=0,98 | 21141 | LED | D
1964 | 1202510101 | ДО08-100-101 FLG 750 | IP66, 413x366x83, корпус из алюм., LED, 100 Вт, 12932 лм, 54130 кд, 139 лм/Вт, Ra=70, CCT=5000K, КСС "К" (15°), PF=0,98 | 21141 | LED | D
1965 | 1202510201 | ДО08-100-201 FLG 750 | IP66, 413x366x83, корпус из алюм., LED, 100 Вт, 12332 лм, 16370 кд, 123 лм/Вт, Ra=70, CCT=5000K, спец. КСС (30°+60°), PF=0,98 | 21141 | LED | D
1966 | 1202510301 | ДО08-100-301 FLG 750 | IP66, 413x366x83, корпус из алюм., LED, 100 Вт, 12052 лм, 6350 кд, 121 лм/Вт, Ra=70, CCT=5000K, спец. КСС (65°+120°), PF=0,98 | 21141 | LED | D
1967
1968 | 1202512001 | ДО08-120-001 FLG 750 | IP66, 413x366x83, корпус из алюм., LED, 120 Вт, 14925 лм, 27000 кд, 124 лм/Вт, Ra=70, CCT=5000K, КСС "Г" (30°), PF=0,98 | 22209 | LED | D
1969 | 1202512101 | ДО08-120-101 FLG 750 | IP66, 413x366x83, корпус из алюм., LED, 120 Вт, 15120 лм, 65470 кд, 126 лм/Вт, Ra=70, CCT=5000K, КСС "К" (15°), PF=0,98 | 22209 | LED | D
1970 | 1202512201 | ДО08-120-201 FLG 750 | IP66, 413x366x83, корпус из алюм., LED, 120 Вт, 14369 лм, 20340 кд, 120 лм/Вт, Ra=70, CCT=5000K, спец. КСС (30°+60°), PF=0,98 | 22209 | LED | D
1971 | 1202512301 | ДО08-120-301 FLG 750 | IP66, 413x366x83, корпус из алюм., LED, 120 Вт, 14064 лм, 7570 кд, 117 лм/Вт, Ra=70, CCT=5000K, спец. КСС (65°+120°), PF=0,98 | 22209 | LED | D
1972
1973 | 1202515001 | ДО08-150-001 FLG 750 | IP66, 413x366x83, корпус из алюм., LED, 150 Вт, 18823 лм, 36600 кд, 125 лм/Вт, Ra=70, CCT=5000K, КСС "Г" (30°), PF=0,98 | 23897 | LED | D
1974 | 1202515101 | ДО08-150-101 FLG 750 | IP66, 413x366x83, корпус из алюм., LED, 150 Вт, 18951 лм, 80840 кд, 126 лм/Вт, Ra=70, CCT=5000K, КСС "К" (15°), PF=0,98 | 23897 | LED | D
1975 | 1202515201 | ДО08-150-201 FLG 750 | IP66, 413x366x83, корпус из алюм., LED, 150 Вт, 17940 лм, 25000 кд, 120 лм/Вт, Ra=70, CCT=5000K, спец. КСС (30°+60°), PF=0,98 | 23897 | LED | D
1976 | 1202515301 | ДО08-150-301 FLG 750 | IP66, 413x366x83, корпус из алюм., LED, 150 Вт, 17578 лм, 9370 кд, 117 лм/Вт, Ra=70, CCT=5000K, спец. КСС (65°+120°), PF=0,98 | 23897 | LED | D
1977
1978 | 1202518001 | ДО08-180-001 FLG 750 | IP66, 452x462x87, корпус из алюм., LED, 180 Вт, 22675 лм, 41000 кд, 126 лм/Вт, Ra=70, CCT=5000K, КСС "Г" (30°), PF=0,98 | 29128 | LED | D
1979 | 1202518101 | ДО08-180-101 FLG 750 | IP66, 452x462x87, корпус из алюм., LED, 180 Вт, 23093 лм, 100590 кд, 128 лм/Вт, Ra=70, CCT=5000K, КСС "К" (15°), PF=0,98 | 29128 | LED | D
1980 | 1202518201 | ДО08-180-201 FLG 750 | IP66, 452x462x87, корпус из алюм., LED, 180 Вт, 22081 лм, 30000 кд, 123 лм/Вт, Ra=70, CCT=5000K, спец. КСС (30°+60°), PF=0,98 | 29128 | LED | D
1981 | 1202518301 | ДО08-180-301 FLG 750 | IP66, 452x462x87, корпус из алюм., LED, 180 Вт, 21418 лм, 11370 кд, 119 лм/Вт, Ra=70, CCT=5000K, спец. КСС (65°+120°), PF=0,98 | 29128 | LED | D
1982
1983 | 1202520001 | ДО08-200-001 FLG 750 | IP66, 452x462x87, корпус из алюм., LED, 200 Вт, 24534 лм, 44480 кд, 123 лм/Вт, Ra=70, CCT=5000K, КСС "Г" (30°), PF=0,98 | 30065 | LED | D
1984 | 1202520101 | ДО08-200-101 FLG 750 | IP66, 452x462x87, корпус из алюм., LED, 200 Вт, 24925 лм, 99750 кд, 125 лм/Вт, Ra=70, CCT=5000K, КСС "К" (15°), PF=0,98 | 30065 | LED | D
1985 | 1202520201 | ДО08-200-201 FLG 750 | IP66, 452x462x87, корпус из алюм., LED, 200 Вт, 23464 лм, 31681 кд, 117 лм/Вт, Ra=70, CCT=5000K, спец. КСС (30°+60°), PF=0,98 | 30065 | LED | D
1986 | 1202520301 | ДО08-200-301 FLG 750 | IP66, 452x462x87, корпус из алюм., LED, 200 Вт, 23061 лм, 12100 кд, 115 лм/Вт, Ra=70, CCT=5000K, спец. КСС (65°+120°), PF=0,98 | 30065 | LED | D
1987
1988 | 1202524001 | ДО08-240-001 FLG 750 | IP66, 452x462x87, корпус из алюм., LED, 240 Вт, 28058 лм, 54250 кд, 117 лм/Вт, Ra=70, CCT=5000K, КСС "Г" (30°), PF=0,98 | 31713 | LED | D
1989 | 1202524101 | ДО08-240-101 FLG 750 | IP66, 452x462x87, корпус из алюм., LED, 240 Вт, 30635 лм, 136910 кд, 128 лм/Вт, Ra=70, CCT=5000K, КСС "К" (15°), PF=0,98 | 31713 | LED | D
1990 | 1202524201 | ДО08-240-201 FLG 750 | IP66, 452x462x87, корпус из алюм., LED, 240 Вт, 29037 лм, 38380 кд, 121 лм/Вт, Ra=70, CCT=5000K, спец. КСС (30°+60°), PF=0,98 | 31713 | LED | D
1991 | 1202524301 | ДО08-240-301 FLG 750 | IP66, 452x462x87, корпус из алюм., LED, 240 Вт, 28110 лм, 15090 кд, 117 лм/Вт, Ra=70, CCT=5000K, спец. КСС (65°+120°), PF=0,98 | 31713 | LED | D
1992 |  | ДО15 Kosmos | http://www.astz.ru/ru-production/svetodiodnyiy-prozhektor-serii-do15-Kosmos/
1993 | 1172504001 | ДО15-40-001 Kosmos 750 | IP65, 230х130х188, LED, 40 Вт, 4632 лм, 1719 кд, 116 лм/Вт, Ra=70, CCT=5000K, КСС "Д" (100°), PF=0,98 | 11334 | LED | С
1994 | 1172504101 | ДО15-40-101 Kosmos 750 | IP65, 230х130х188, LED, 40 Вт, 4704 лм, 4112 кд, 117 лм/Вт, Ra=70, CCT=5000K, КСС "Г" (60°), PF=0,98 | 11334 | LED | С
1995 | 1172504201 | ДО15-40-201 Kosmos 750 | IP65, 230х130х188, LED, 40 Вт, 4532 лм, 2934 кд, 113 лм/Вт, Ra=70, CCT=5000K, КСС "К+Л" (30°+120°), PF=0,98 | 11334 | LED | С
1996 | 1172504301 | ДО15-40-301 Kosmos 750 | IP65, 230х130х188, LED, 40 Вт, 4768 лм, 38772 кд, 119 лм/Вт, Ra=70, CCT=5000K, КСС "К" (16°), PF=0,98 | 11334 | LED | С
1997 | 1172504401 | ДО15-40-401 Kosmos 750 | IP65, 230х130х188, LED, 40 Вт, 4657 лм, 15621 кд, 119 лм/Вт, Ra=70, CCT=5000K, КСС "К" (24°), PF=0,98 | 11334 | LED | С
1998 | 1172508001 | ДО15-80-001 Kosmos 750 | IP65, 230х255х188, LED, 80 Вт, 9264 лм, 3437 кд, 116 лм/Вт, Ra=70, CCT=5000K, КСС "Д" (100°), PF=0,98 | 15010 | LED | С
1999 | 1172508101 | ДО15-80-101 Kosmos 750 | IP65, 230х255х188, LED, 80 Вт, 9408 лм, 8215 кд, 117 лм/Вт, Ra=70, CCT=5000K, КСС "Г" (60°), PF=0,98 | 15010 | LED | С
2000 | 1172508201 | ДО15-80-201 Kosmos 750 | IP65, 230х255х188, LED, 80 Вт, 9063 лм, 5754 кд, 113 лм/Вт, Ra=70, CCT=5000K, КСС "К+Л" (30°+120°), PF=0,98 | 15010 | LED | С
2001 | 1172508301 | ДО15-80-301 Kosmos 750 | IP65, 230х255х188, LED, 80 Вт, 9536 лм, 77545 кд, 119 лм/Вт, Ra=70, CCT=5000K, КСС "К" (16°), PF=0,98 | 15010 | LED | С
2002 | 1172508401 | ДО15-80-401 Kosmos 750 | IP65, 230х255х188, LED, 80 Вт, 9333 лм, 31242 кд, 115 лм/Вт, Ra=70, CCT=5000K, КСС "К" (24°), PF=0,98 | 15010 | LED | С
2003 | 1172512001 | ДО15-120-001 Kosmos 750 | IP65, 375х230х163, LED, 120 Вт, 13896 лм, 5156 кд, 116 лм/Вт, Ra=70, CCT=5000K, КСС "Д" (100°), PF=0,98 | 18060 | LED | С
2004 | 1172512101 | ДО15-120-101 Kosmos 750 | IP65, 375х230х163, LED, 120 Вт, 14112 лм, 12322 кд, 117 лм/Вт, Ra=70, CCT=5000K, КСС "Г" (60°), PF=0,98 | 18060 | LED | С
2005 | 1172512201 | ДО15-120-201 Kosmos 750 | IP65, 375х230х163, LED, 120 Вт, 13595 лм, 8345 кд, 113 лм/Вт, Ra=70, CCT=5000K, КСС "К+Л" (30°+120°), PF=0,98 | 18060 | LED | С
2006 | 1172512301 | ДО15-120-301 Kosmos 750 | IP65, 375х230х163, LED, 120 Вт, 14304 лм, 116317 кд, 119 лм/Вт, Ra=70, CCT=5000K, КСС "К" (16°), PF=0,98 | 18060 | LED | С
2007 | 1172512401 | ДО15-120-401 Kosmos 750 | IP65, 375х230х163, LED, 120 Вт, 14000 лм, 46863 кд, 116 лм/Вт, Ra=70, CCT=5000K, КСС "К" (24°), PF=0,98 | 18060 | LED | С
2008 | 1172516001 | ДО15-160-001 Kosmos 750 | IP65, 495х230х163, LED, 160 Вт, 18255 лм, 6774 кд, 116 лм/Вт, Ra=70, CCT=5000K, КСС "Д" (100°), PF=0,98 | 24080 | LED | С
2009 | 1172516101 | ДО15-160-101 Kosmos 750 | IP65, 495х230х163, LED, 160 Вт, 18539 лм, 16188 кд, 117 лм/Вт, Ra=70, CCT=5000K, КСС "Г" (60°), PF=0,98 | 24080 | LED | С
2010 | 1172516201 | ДО15-160-201 Kosmos 750 | IP65, 495х230х163, LED, 160 Вт, 18127 лм, 10952 кд, 113 лм/Вт, Ra=70, CCT=5000K, КСС "К+Л" (30°+120°), PF=0,98 | 24080 | LED | С
2011 | 1172516301 | ДО15-160-301 Kosmos 750 | IP65, 495х230х163, LED, 160 Вт, 19072 лм, 155090 кд, 119 лм/Вт, Ra=70, CCT=5000K, КСС "К" (16°), PF=0,98 | 24080 | LED | С
2012 | 1172516401 | ДО15-160-401 Kosmos 750 | IP65, 495х230х163, LED, 160 Вт, 18666 лм, 62484 кд, 116 лм/Вт, Ra=70, CCT=5000K, КСС "К" (24°), PF=0,98 | 24080 | LED | С
2013 | 1172520001 | ДО15-200-001 Kosmos 750 | IP65, 615х230х163, LED, 200 Вт, 23159 лм, 8593 кд, 116 лм/Вт, Ra=70, CCT=5000K, КСС "Д" (100°), PF=0,98 | 30101 | LED | С
2014 | 1172520101 | ДО15-200-101 Kosmos 750 | IP65, 615х230х163, LED, 200 Вт, 23520 лм, 20538 кд, 117 лм/Вт, Ra=70, CCT=5000K, КСС "Г" (60°), PF=0,98 | 30101 | LED | С
2015 | 1172520201 | ДО15-200-201 Kosmos 750 | IP65, 615х230х163, LED, 200 Вт, 22658 лм, 13908 кд, 113 лм/Вт, Ra=70, CCT=5000K, КСС "К+Л" (30°+120°), PF=0,98 | 30101 | LED | С
2016 | 1172520301 | ДО15-200-301 Kosmos 750 | IP65, 615х230х163, LED, 200 Вт, 23839 лм, 193862 кд, 119 лм/Вт, Ra=70, CCT=5000K, КСС "К" (16°), PF=0,98 | 30101 | LED | С
2017 | 1172520401 | ДО15-200-401 Kosmos 750 | IP65, 615х230х163, LED, 200 Вт, 23333 лм, 78105 кд, 116 лм/Вт, Ra=70, CCT=5000K, КСС "К" (24°), PF=0,98 | 30101 | LED | С
2018 | 1172524001 | ДО15-240-001 Kosmos 750 | IP65, 735х230х163, LED, 240 Вт, 27519 лм, 10211 кд, 116 лм/Вт, Ra=70, CCT=5000K, КСС "Д" (100°), PF=0,98 | 36121 | LED | С
2019 | 1172524101 | ДО15-240-101 Kosmos 750 | IP65, 735х230х163, LED, 240 Вт, 27947 лм, 24404 кд, 117 лм/Вт, Ra=70, CCT=5000K, КСС "Г" (60°), PF=0,98 | 36121 | LED | С
2020 | 1172524201 | ДО15-240-201 Kosmos 750 | IP65, 735х230х163, LED, 240 Вт, 27190 лм, 16525 кд, 113 лм/Вт, Ra=70, CCT=5000K, КСС "К+Л" (30°+120°), PF=0,98 | 36121 | LED | С
2021 | 1172524301 | ДО15-240-301 Kosmos 750 | IP65, 735х230х163, LED, 240 Вт, 28607 лм, 232635 кд, 119 лм/Вт, Ra=70, CCT=5000K, КСС "К" (16°), PF=0,98 | 36121 | LED | С
2022 | 1172524401 | ДО15-240-401 Kosmos 750 | IP65, 735х230х163, LED, 240 Вт, 28000 лм, 93726 кд, 116 лм/Вт, Ra=70, CCT=5000K, КСС "К" (24°), PF=0,98 | 36121 | LED | С
2023
2024 | 1172523001 | ДО15-2х40-001 Kosmos 750 | IP65, 390х280х245, LED, 2 блока, 80 Вт, 9264 лм, 2x1719 кд, 116 лм/Вт, Ra=70, CCT=5000K, КСС "Д" (100°), PF=0,98 | 18711 | LED | С
2025 | 1172523101 | ДО15-2х40-101 Kosmos 750 | IP65, 390х280х245, LED, 2 блока, 80 Вт, 9408 лм, 2x4112 кд, 117 лм/Вт, Ra=70, CCT=5000K, КСС "Г" (60°), PF=0,98 | 18711 | LED | С
2026 | 1172523201 | ДО15-2х40-201 Kosmos 750 | IP65, 390х280х245, LED, 2 блока, 80 Вт, 9063 лм, 2x2934 кд, 113 лм/Вт, Ra=70, CCT=5000K, КСС "К+Л" (30°+120°), PF=0,98 | 18711 | LED | С
2027 | 1172523301 | ДО15-2х40-301 Kosmos 750 | IP65, 390х280х245, LED, 2 блока, 80 Вт, 9536 лм, 2x15621 кд, 119 лм/Вт, Ra=70, CCT=5000K, КСС "К" (16°), PF=0,98 | 18711 | LED | С
2028 | 1172523401 | ДО15-2х40-401 Kosmos 750 | IP65, 390х280х245, LED, 2 блока, 80 Вт, 9536 лм, 2x15621 кд, 115 лм/Вт, Ra=70, CCT=5000K, КСС "К" (24°), PF=0,98 | 18711 | LED | С
2029 | 1172528001 | ДО15-2х80-001 Kosmos 750 | IP65, 510х280х245, LED, 2 блока, 160 Вт, 18528 лм, 2x3437 кд, 116 лм/Вт, Ra=70, CCT=5000K, КСС "Д" (100°), PF=0,98 | 28856 | LED | С
2030 | 1172528101 | ДО15-2х80-101 Kosmos 750 | IP65, 510х280х245, LED, 2 блока, 160 Вт, 18816 лм, 2x8215 кд, 117 лм/Вт, Ra=70, CCT=5000K, КСС "Г" (60°), PF=0,98 | 28856 | LED | С
2031 | 1172528201 | ДО15-2х80-201 Kosmos 750 | IP65, 510х280х245, LED, 2 блока, 160 Вт, 18127 лм, 2x5754 кд, 113 лм/Вт, Ra=70, CCT=5000K, КСС "К+Л" (30°+120°), PF=0,98 | 28856 | LED | С
2032 | 1172528301 | ДО15-2х80-301 Kosmos 750 | IP65, 510х280х245, LED, 2 блока, 160 Вт, 19072 лм, 2x77545 кд, 119 лм/Вт, Ra=70, CCT=5000K, КСС "К" (16°), PF=0,98 | 28856 | LED | С
2033 | 1172528401 | ДО15-2х80-401 Kosmos 750 | IP65, 510х280х245, LED, 2 блока, 160 Вт, 19072 лм, 2x31242 кд, 116 лм/Вт, Ra=70, CCT=5000K, КСС "К" (24°), PF=0,98 | 28856 | LED | С
2034 | Облучатели |  |  | 0
2035 |  | ЖСП20 Agro | http://www.astz.ru/ru-production/teplichnyiy-svetilynik-serii-zhsp20-Agro/ | 0
2036 | 1060400701 | ЖСП20-400-701 Agro | IP65/IP23, 760х190х210, облуч. для с/х, диффузный отраж., ЭмПРА, PF=0,85, ДНаЗ Е40 | 7300 |  | C
2037 | 1060400702 | ЖСП20-400-702 Agro | IP65/IP23, 760х260х210, облуч. для с/х, зерк. отраж., ЭмПРА, PF=0,85, ДНаТ Е40 | 7835 |  | C
2038 | 1060600701 | ЖСП20-600-701 Agro | IP65/IP23, 760х190х210, облуч. для с/х, диффузный отраж., ЭмПРА, PF=0,85, ДНаЗ, Е40 | 8961 |  | C
2039 | 1060600702 | ЖСП20-600-702 Agro | IP65/IP23, 760х260х210,облуч. для с/х, зерк. отраж., ЭмПРА, PF=0,85, ДНаТ, Е40 | 9486 |  | C
2040 |  | ЖСП21 Greenpower | http://www.astz.ru/ru-production/teplichnyiy-svetilynik-serii-zhsp21-Greenpower/ | 0
2041 | 1061400901 | ЖСП21-400-901 Greenpower | 220 В, IP54/IP21, 462х176х302, облуч. для с/х, диффузный отраж., ЭПРА, PF=0,96, ДНаЗ Е40 | 8220 |  | C
2042 | 1061400902 | ЖСП21-400-902 Greenpower | 220 В, IP54/IP21, 466х248х302, облуч. для с/х, зерк. отраж., ЭПРА, PF=0,96, ДНаТ Е40 | 8635 |  | C
2043 | 1061600801 | ЖСП21-600-801 Greenpower | 380 В, IP54/IP21, 462х176х302, облуч. для с/х, диффузный отраж., ЭПРА, PF=0,96, ДНаЗ Е40 | 9403 |  | C
2044 | 1061600802 | ЖСП21-600-802 Greenpower | 380 В, IP54/IP21, 466х248х302, облуч. для с/х, зерк. отраж., ЭПРА, PF=0,96, ДНаТ Е40 | 9818 |  | C
2045 | 1061600805 | ЖСП21-600-805 Greenpower | 380 В, IP54/IP21, 462х176х302, облуч. для с/х, диффузный отраж., ЭПРА, PF=0,96, ДНаЗ Е40 | 8679 |  | C
2046 | 1061600806 | ЖСП21-600-806 Greenpower | 380 В, IP54/IP21, 466х248х302, облуч. для с/х, зерк. отраж., ЭПРА, PF=0,96, ДНаТ Е40 | 9094 |  | C
2047 | 1061600901 | ЖСП21-600-901 Greenpower | 220 В, IP54/IP21, 462х176х302, облуч. для с/х, диффузный отраж., ЭПРА, PF=0,96, ДНаЗ Е40 | 8220 |  | C
2048 | 1061600902 | ЖСП21-600-902 Greenpower | 220 В, IP54/IP21, 466х248х302, облуч. для с/х, зерк. отраж., ЭПРА, PF=0,96, ДНаТ Е40 | 8635 |  | C
2049 | 1061100801 | ЖСП21-1000-801 Greenpower | 380 В, IP54/IP21, 532х176х302, облуч. для с/х, диффузный отраж., ЭПРА, PF=0,96, ДНаЗ Е40 | 9861 |  | C
2050 | 1061100802 | ЖСП21-1000-802 Greenpower | 380 В, IP54/IP21, 576х248х302, облуч. для с/х, зерк. отраж., ЭПРА, PF=0,96, ДНаТ Е40 | 10291 |  | C
2051 | 1061100804 | ЖСП21-1000-804 Greenpower | 380 В, IP54/IP21, 547х248х302, облуч. для с/х, диффузный отраж., ЭПРА, PF=0,96, ДНаТ 1000, цоколь K12x30s | 12724 |  | C
2052 |  | ЖСП22 Flora | http://www.astz.ru/ru-production/teplichnyiy-svetilynik-serii-zhsp22-Flora/ | 0
2053 | 1062400701 | ЖСП22-400-701 Flora | IP23, 356х185х300, облуч. для с/х, диффузный отраж., ЭмПРА, PF=0,85, ДНаЗ, Е40 | 4211 |  | C
2054 | 1062600701 | ЖСП22-600-701 Flora | IP23, 390х185х300, облуч. для с/х, диффузный отраж., ЭмПРА, PF=0,85, ДНаЗ, Е40 | 5881 |  | C
2055 |  | ЛЭВО10 Solar | http://www.astz.ru/ru-production/levo10-Solar/ | 0
2056 | 1010318204 | ЛЭВО10-3х18/1х15-204 Solar | IP20, 629х595х75, зерк. растр с 7-ю ламелями, ЭмПРА, PF=0,85, UV-B | 5971 |  | С
2057 | 1010318214 | ЛЭВО10-3х18/1х15-214 Solar | IP20, 629х595х75, зерк. растр с 7-ю ламелями, ЭПРА, PF=0,96, UV-B | 6920 |  | B
2058 |  | ОБН01 Bakt Т8 | http://www.astz.ru/ru-production/obn01-Bakt/ | 0
2059 | 1150130001 | ОБН01-75-001 Bakt б/л | IP20, 938х54х117, бактерицидный облучатель, для ламп T8 G13 UV-C 30 Вт, диффузный отражатель, ЭмПРА, PF=0,85 | 827 |  | B
2060 | 1150130011 | ОБН01-75-011 Bakt б/л | IP20, 938х54х117, бактерицидный облучатель, для ламп T8 G13 UV-C 30 Вт, диффузный отражатель, ЭПРА, PF=0,96 | 2402 |  | D
2061 | 1150230001 | ОБН01-150-001 Bakt б/л | IP20, 938х54х166, бактерицидный облучатель, для ламп T8 G13 UV-C 2х30 Вт, диффузный отражатель, ЭмПРА, PF=0,85 | 1182 |  | B
2062 | 1150230011 | ОБН01-150-011 Bakt б/л | IP20, 938х54х166, бактерицидный облучатель, для ламп T8 G13 UV-C 2х30 Вт, диффузный отражатель, ЭПРА, PF=0,96 | 4094 |  | D
2063 |  | ОБН02 Practic Т8 | http://www.astz.ru/ru-production/obn02-Practic/ | 0
2064 | 1004130001 | ОБН02-30-001 Practic б/л | IP20, 1230х110х142, бактер. облуч. для общественных зданий, диффузный отраж., PF=0,85 | 1513 |  | С
2065 | 1004136001 | ОБН02-36-001 Practic б/л | IP20, 1230х110х142, бактер. облуч. для общественных зданий, диффузный отраж., PF=0,85 | 1513 |  | С
2066 | 1004136011 | ОБН02-36-011 Practic б/л | IP20, 1230х110х142, бактер. облуч. для общественных зданий, диффузный отраж., PF=0,96 | 1848 |  | С
2067 |  | ББП01 Ray UV-C Т8 | http://www.astz.ru/ru-production/bbp01-RAY-UV-C/ | 0
2068 | 1028136001 | ББП01-36-001 RAY UV-C б/л | IP54, 1269х200х152, бактер. облуч. для с/х, диффузный отраж., ЭмПРА, PF=0,85 | 3338 |  | С
2069 | 1028136011 | ББП01-36-011 RAY UV-C б/л | IP54, 1269х200х152, бактер. облуч. для с/х, диффузный отраж., ЭПРА, PF=0,96 | 3814 |  | С
2070 |  | ЭСП01 Ray UV-B Т8 | http://www.astz.ru/ru-production/esp01-RAY-UV-B/ | 0
2071 | 1027140001 | ЭСП01-40-001 RAY UV-B б/л | IP54, 1269х194х152, эритемный облуч. для с/х, диффузный отраж., ЭмПРА, PF=0,85 | 2334 |  | С
2072 | 1027140011 | ЭСП01-40-011 RAY UV-B б/л | IP54, 1269х194х152, эритемный облуч. для с/х, диффузный отраж., ЭПРА, PF=0,96 | 2813 |  | С
2073 | 1027140101 | ЭСП01-40-101 RAY UV-B б/л | IP54, 1269х194х152, эритемный облуч. для с/х, диффузный отраж., ЭмПРА, PF=0,85 | 2858 |  | С
2074 | 1027140111 | ЭСП01-40-111 RAY UV-B б/л | IP54, 1269х194х152, эритемный облуч. для с/х, диффузный отраж., ЭПРА, PF=0,96 | 3332 |  | С
2075 | Аварийное освещение. Аварийные указатели и эвакуационные знаки (ЭЗ) |  |  | 0
2076 |  | ДБО69 Pluton | http://www.astz.ru/ru-production/svetodiodnyiy-svetilynik-serii-dbo69-Pluton/
2077 | 1177003113 | ДБО69-3-113 Pluton PT LED | IP20, 365х154х28, корпус AL, LED, 3 Вт, БАП 3 ч., постоянный, ручной тест | 1374 | LED | A
2078 | 1001120330 | ЭЗ "ВЫХОД" (330х120) | самоклеющаяся транслюцентная пленка, 330х120 мм | 85 |  | С
2079 | 1002120330 | ЭЗ "Запасный выход" (330х120) | самоклеющаяся транслюцентная пленка, 330х120 мм | 85 |  | С
2080 | 1003120330 | ЭЗ "ВЫХОД EXIT" (330х120) | самоклеющаяся транслюцентная пленка, 330х120 мм | 85 |  | С
2081 | 1004120330 | ЭЗ "EXIT" (330х120) | самоклеющаяся транслюцентная пленка, 330х120 мм | 85 |  | С
2082 | 1005120330 | ЭЗ "Направление к эвакуационному выходу направо" (330х120) | самоклеющаяся транслюцентная пленка, 330х120 мм | 85 |  | С
2083 | 1006120330 | ЭЗ "Направление к эвакуационному выходу налево" (330х120) | самоклеющаяся транслюцентная пленка, 330х120 мм | 85 |  | С
2084 | 1007120330 | ЭЗ "Указатель двери эвакуационного выхода (левосторонний)" (330х120) | самоклеющаяся транслюцентная пленка, 330х120 мм | 85 |  | С
2085 | 1008120330 | ЭЗ "Направление движения к выходу" (330х120) | самоклеющаяся транслюцентная пленка, 330х120 мм | 85 |  | С
2086 | 1009120330 | ЭЗ "Эвакуационный выход по лестнице направо вниз" (330х120) | самоклеющаяся транслюцентная пленка, 330х120 мм | 85 |  | С
2087 | 1010120330 | ЭЗ "Эвакуационный выход по лестнице налево вниз" (330х120) | самоклеющаяся транслюцентная пленка, 330х120 мм | 85 |  | С
2088 | 1011120330 | ЭЗ "Эвакуационный выход по лестнице направо вверх" (330х120) | самоклеющаяся транслюцентная пленка, 330х120 мм | 85 |  | С
2089 | 1012120330 | ЭЗ "Эвакуационный выход по лестнице налево вверх" (330х120) | самоклеющаяся транслюцентная пленка, 330х120 мм | 85 |  | С
2090 | 1013120330 | ЭЗ "НЕ ВХОДИТЬ" (330х120) | самоклеющаяся транслюцентная пленка, 330х120 мм | 85 |  | С
2091 | 1014120330 | ЭЗ "Огнетушитель" (330х120) | самоклеющаяся транслюцентная пленка, 330х120 мм | 85 |  | С
2092 | 1015120330 | ЭЗ "Пожарный гидрант" (330х120) | самоклеющаяся транслюцентная пленка, 330х120 мм | 85 |  | С
2093 | 1016120330 | ЭЗ "Пожарный кран" (330х120) | самоклеющаяся транслюцентная пленка, 330х120 мм | 85 |  | С
2094 |  | ДСО70 Twins LED | http://www.astz.ru/ru-production/svetodiodnyiy-svetilynik-serii-dso70-Twins-LED/ | 0
2095 | 1070001103 | ДСО70-1.2-103 Twins LED | IP41, 315х243х48, корпус AL, серый, LED, БАП 3 ч., постоянный | 6134 | LED | С
2096 | 1070001113 | ДСО70-1.2-113 Twins PT LED | IP41, 315х243х48, корпус AL, серый, LED, БАП 3 ч., постоянный, ручной тест | 6938 | LED | С
2097 | 1070001123 | ДСО70-1.2-123 Twins AT LED | IP41, 315х243х48, корпус AL, серый, LED, БАП 3 ч., постоянный, автотест | 8952 | LED | С
2098 | 1001150300 | ЭЗ "Выход" (150х300) | самоклеющаяся транслюцентная пленка, 150х300 мм | 85 |  | С
2099 | 1002150300 | ЭЗ "Запасный выход" (150х300) | самоклеющаяся транслюцентная пленка, 150х300 мм | 85 |  | С
2100 | 1003150300 | ЭЗ "Выход EXIT" (150х300) | самоклеющаяся транслюцентная пленка, 150х300 мм | 85 |  | С
2101 | 1004150300 | ЭЗ "EXIT" (150х300) | самоклеющаяся транслюцентная пленка, 150х300 мм | 85 |  | С
2102 | 1005150300 | ЭЗ "Направление к эвакуационному выходу направо" (150х300) | самоклеющаяся транслюцентная пленка, 150х300 мм | 85 |  | С
2103 | 1006150300 | ЭЗ "Направление к эвакуационному выходу налево" (150х300) | самоклеющаяся транслюцентная пленка, 150х300 мм | 85 |  | С
2104 | 1007150300 | ЭЗ "Указатель двери эвакуационного выхода (левосторонний)" (150х300) | самоклеющаяся транслюцентная пленка, 150х300 мм | 85 |  | С
2105 | 1008150300 | ЭЗ "Направление движения к выходу" (150х300) | самоклеющаяся транслюцентная пленка, 150х300 мм | 85 |  | С
2106 | 1009150300 | ЭЗ "Эвакуационный выход по лестнице направо-вниз" (150х300) | самоклеющаяся транслюцентная пленка, 150х300 мм | 85 |  | С
2107 | 1010150300 | ЭЗ "Эвакуационный выход по лестнице налево-вниз" (150х300) | самоклеющаяся транслюцентная пленка, 150х300 мм | 85 |  | С
2108 | 1011150300 | ЭЗ "Эвакуационный выход по лестнице направо-вверх" (150х300) | самоклеющаяся транслюцентная пленка, 150х300 мм | 85 |  | С
2109 | 1012150300 | ЭЗ "Эвакуационный выход по лестнице налево-вверх" (150х300) | самоклеющаяся транслюцентная пленка, 150х300 мм | 85 |  | С
2110 |  | ЛБП73 Helios | http://www.astz.ru/ru-production/avariynyiy-svetilynik-serii-lbo73-lbp73-Helios/ | 0
2111 | 1073108743 | ЛБП73-8-743 Helios | IP65, 356х79х136, корпус ПК, расс. прозр. из ПК, ЛЛ Т5, БАП 3 ч., постоянный | 6260 |  | С
2112 | 1001125250 | ЭЗ "Выход" (125х250) | самоклеющаяся транслюцентная пленка, 125х250 мм | 73 |  | С
2113 | 1002125250 | ЭЗ "Запасный выход" (125х250) | самоклеющаяся транслюцентная пленка, 125х250 мм | 73 |  | С
2114 | 1003125250 | ЭЗ "Выход EXIT" (125х250) | самоклеющаяся транслюцентная пленка, 125х250 мм | 73 |  | С
2115 | 1004125250 | ЭЗ "EXIT" (125х250) | самоклеющаяся транслюцентная пленка, 125х250 мм | 73 |  | С
2116 | 1005125250 | ЭЗ "Направление к эвакуационному выходу направо" (125х250) | самоклеющаяся транслюцентная пленка, 125х250 мм | 73 |  | С
2117 | 1006125250 | ЭЗ "Направление к эвакуационному выходу налево" (125х250) | самоклеющаяся транслюцентная пленка, 125х250 мм | 73 |  | С
2118 | 1007125250 | ЭЗ "Указатель двери эвакуационного выхода (левосторонний)" (125х250) | самоклеющаяся транслюцентная пленка, 125х250 мм | 73 |  | С
2119 | 1008125250 | ЭЗ "Направление движения к выходу" (125х250) | самоклеющаяся транслюцентная пленка, 125х250 мм | 73 |  | С
2120 | 1009125250 | ЭЗ "Эвакуационный выход по лестнице направо-вниз" (125х250) | самоклеющаяся транслюцентная пленка, 125х250 мм | 73 |  | С
2121 | 1010125250 | ЭЗ "Эвакуационный выход по лестнице налево-вниз" (125х250) | самоклеющаяся транслюцентная пленка, 125х250 мм | 73 |  | С
2122 | 1011125250 | ЭЗ "Эвакуационный выход по лестнице направо-вверх" (125х250) | самоклеющаяся транслюцентная пленка, 125х250 мм | 73 |  | С
2123 | 1012125250 | ЭЗ "Эвакуационный выход по лестнице налево-вверх" (125х250) | самоклеющаяся транслюцентная пленка, 125х250 мм | 73 |  | С
2124 |  | ДБО75 Exit | http://www.astz.ru/ru-production/svetodiodnyiy-svetilynik-serii-dbo75-Exit/ | 0
2125 | 1075010740 | ДБО75-1-740 Exit | IP20, 300х12х100, корпус из ПК, LED, 12В, режим работы постоянный | 634 | LED | C
2126 |  | ДПО78 Neptun LED | http://www.astz.ru/ru-production/svetodiodnyiy-svetilynik-serii-dpo78-Neptun-LED/
2127 | 1178003113 | ДПО78-3-113 Neptun PT LED | IP65, 362x175x105, корпус ПК, белый, расс. опал. из ПК, LED, 3 Вт, БАП 3 ч., постоянный, ручной тест | 3071 | LED | C
2128 | 1001100200 | ЭЗ "ВЫХОД" (200х100) | самоклеющаяся транслюцентная пленка, 200х100 мм | 73 |  | С
2129 | 1002100200 | ЭЗ "Запасный выход" (200х100) | самоклеющаяся транслюцентная пленка, 200х100 мм | 73 |  | С
2130 | 1003100200 | ЭЗ "ВЫХОД EXIT" (200х100) | самоклеющаяся транслюцентная пленка, 200х100 мм | 73 |  | С
2131 | 1004100200 | ЭЗ "EXIT" (200х100) | самоклеющаяся транслюцентная пленка, 200х100 мм | 73 |  | С
2132 | 1005100200 | ЭЗ "Направление к эвакуационному выходу направо" (200х100) | самоклеющаяся транслюцентная пленка, 200х100 мм | 73 |  | С
2133 | 1006100200 | ЭЗ "Направление к эвакуационному выходу налево" (200х100) | самоклеющаяся транслюцентная пленка, 200х100 мм | 73 |  | С
2134 | 1007100200 | ЭЗ "Указатель двери эвакуационного выхода (левосторонний)" (200х100) | самоклеющаяся транслюцентная пленка, 200х100 мм | 73 |  | С
2135 | 1008100200 | ЭЗ "Направление движения к выходу" (200х100) | самоклеющаяся транслюцентная пленка, 200х100 мм | 73 |  | С
2136 | 1009100200 | ЭЗ "Эвакуационный выход по лестнице направо вниз" (200х100) | самоклеющаяся транслюцентная пленка, 200х100 мм | 73 |  | С
2137 | 1010100200 | ЭЗ "Эвакуационный выход по лестнице налево вниз" (200х100) | самоклеющаяся транслюцентная пленка, 200х100 мм | 73 |  | С
2138 | 1011100200 | ЭЗ "Эвакуационный выход по лестнице направо вверх" (200х100) | самоклеющаяся транслюцентная пленка, 200х100 мм | 73 |  | С
2139 | 1012100200 | ЭЗ "Эвакуационный выход по лестнице налево вверх" (200х100) | самоклеющаяся транслюцентная пленка, 200х100 мм | 73 |  | С
2140 | 1014100200 | ЭЗ "Огнетушитель" (200х100) | самоклеющаяся транслюцентная пленка, 200х100 мм | 73 |  | С
2141 | 1015100200 | ЭЗ "Пожарный гидрант" (200х100) | самоклеющаяся транслюцентная пленка, 200х100 мм | 73 |  | С
2142 | 1016100200 | ЭЗ "Пожарный кран" (200х100) | самоклеющаяся транслюцентная пленка, 200х100 мм | 73 |  | С
2143 |  | ДБО79 Saturn LED | http://www.astz.ru/ru-production/svetodiodnyiy-svetilynik-serii-dbo79-Saturn-LED/
2144 | 1179006113 | ДБО79-6-113 Saturn PT LED | IP20, 428х196x62, корпус ПК, расс. из ПК, LED, 5,5 Вт, БАП 3 ч., постоянный, ручной тест | 3869 | LED | C
2145 | 1001180380 | ЭЗ "ВЫХОД" (380х180) | самоклеющаяся транслюцентная пленка, 380х180 мм | 121 |  | С
2146 | 1002180380 | ЭЗ "Запасный выход" (380х180) | самоклеющаяся транслюцентная пленка, 380х180 мм | 121 |  | С
2147 | 1003180380 | ЭЗ "ВЫХОД EXIT" (380х180) | самоклеющаяся транслюцентная пленка, 380х180 мм | 121 |  | С
2148 | 1004180380 | ЭЗ "EXIT" (380х180) | самоклеющаяся транслюцентная пленка, 380х180 мм | 121 |  | С
2149 | 1005180380 | ЭЗ "Направление к эвакуационному выходу направо" (380х180) | самоклеющаяся транслюцентная пленка, 380х180 мм | 121 |  | С
2150 | 1006180380 | ЭЗ "Направление к эвакуационному выходу налево" (380х180) | самоклеющаяся транслюцентная пленка, 380х180 мм | 121 |  | С
2151 | 1007180380 | ЭЗ "Указатель двери эвакуационного выхода (левосторонний)" (380х180) | самоклеющаяся транслюцентная пленка, 380х180 мм | 121 |  | С
2152 | 1008180380 | ЭЗ "Направление движения к выходу" (380х180) | самоклеющаяся транслюцентная пленка, 380х180 мм | 121 |  | С
2153 | 1009180380 | ЭЗ "Эвакуационный выход по лестнице направо вниз" (380х180) | самоклеющаяся транслюцентная пленка, 380х180 мм | 121 |  | С
2154 | 1010180380 | ЭЗ "Эвакуационный выход по лестнице налево вниз" (380х180) | самоклеющаяся транслюцентная пленка, 380х180 мм | 121 |  | С
2155 | 1011180380 | ЭЗ "Эвакуационный выход по лестнице направо вверх" (380х180) | самоклеющаяся транслюцентная пленка, 380х180 мм | 121 |  | С
2156 | 1012180380 | ЭЗ "Эвакуационный выход по лестнице налево вверх" (380х180) | самоклеющаяся транслюцентная пленка, 380х180 мм | 121 |  | С
2157 | 1013180380 | ЭЗ "Указатель двери эвакуационного выхода правосторонний" (380х180) | самоклеющаяся транслюцентная пленка, 380х180 мм | 121 |  | С
2158 | 1014180380 | ЭЗ "Огнетушитель" (380х180) | самоклеющаяся транслюцентная пленка, 380х180 мм | 121 |  | С
2159 | 1015180380 | ЭЗ "Пожарный гидрант" (380х180) | самоклеющаяся транслюцентная пленка, 380х180 мм | 121 |  | С
2160 | 1016180380 | ЭЗ "Пожарный кран" (380х180) | самоклеющаяся транслюцентная пленка, 380х180 мм | 121 |  | С
2161 |  | ДПО80 Faeton LED | http://www.astz.ru/ru-production/svetodiodnyiy-svetilynik-serii-dpo80-Faeton-LED/
2162 | 1180006113 | ДПО80-6-113 Faeton PT LED | IP20, 326x194x50, корпус ПК, расс. опал. из ПК, LED, 6 Вт, БАП 3 ч., постоянный, ручной тест | 4048 | LED | A
2163 | 1001130260 | ЭЗ "ВЫХОД" (260х130) | самоклеющаяся транслюцентная пленка, 260х130 мм | 85 |  | С
2164 | 1002130260 | ЭЗ "Запасный выход" (260х130) | самоклеющаяся транслюцентная пленка, 260х130 мм | 85 |  | С
2165 | 1003130260 | ЭЗ "ВЫХОД EXIT" (260х130) | самоклеющаяся транслюцентная пленка, 260х130 мм | 85 |  | С
2166 | 1004130260 | ЭЗ "EXIT" (260х130) | самоклеющаяся транслюцентная пленка, 260х130 мм | 85 |  | С
2167 | 1005130260 | ЭЗ "Направление к эвакуационному выходу направо" (260х130) | самоклеющаяся транслюцентная пленка, 260х130 мм | 85 |  | С
2168 | 1006130260 | ЭЗ "Направление к эвакуационному выходу налево" (260х130) | самоклеющаяся транслюцентная пленка, 260х130 мм | 85 |  | С
2169 | 1007130260 | ЭЗ "Указатель двери эвакуационного выхода (левосторонний)" (260х130) | самоклеющаяся транслюцентная пленка, 260х130 мм | 85 |  | С
2170 | 1008130260 | ЭЗ "Направление движения к выходу" (260х130) | самоклеющаяся транслюцентная пленка, 260х130 мм | 85 |  | С
2171 | 1009130260 | ЭЗ "Эвакуационный выход по лестнице направо вниз" (260х130) | самоклеющаяся транслюцентная пленка, 260х130 мм | 85 |  | С
2172 | 1010130260 | ЭЗ "Эвакуационный выход по лестнице налево вниз" (260х130) | самоклеющаяся транслюцентная пленка, 260х130 мм | 85 |  | С
2173 | 1011130260 | ЭЗ "Эвакуационный выход по лестнице направо вверх" (260х130) | самоклеющаяся транслюцентная пленка, 260х130 мм | 85 |  | С
2174 | 1012130260 | ЭЗ "Эвакуационный выход по лестнице налево вверх" (260х130) | самоклеющаяся транслюцентная пленка, 260х130 мм | 85 |  | С
2175 | 1013130260 | ЭЗ "Указатель двери эвакуационного выхода правосторонний" (260х130) | самоклеющаяся транслюцентная пленка, 260х130 мм | 85 |  | С
2176 | 1014130260 | ЭЗ "Огнетушитель" (260х130) | самоклеющаяся транслюцентная пленка, 260х130 мм | 85 |  | С
2177 | 1015130260 | ЭЗ "Пожарный гидрант" (260х130) | самоклеющаяся транслюцентная пленка, 260х130 мм | 85 |  | С
2178 | 1016130260 | ЭЗ "Пожарный кран" (260х130) | самоклеющаяся транслюцентная пленка, 260х130 мм | 85 |  | С
2179 |  | ДБО81 Venera LED | http://www.astz.ru/ru-production/svetodiodnyiy-svetilynik-serii-dbo81-Venera-LED/
2180 | 1181003113 | ДБО81-3-113 Venera PT LED | IP20, 365x210x115, корпус сталь, расс. из ПК, LED,3 Вт, БАП 3 ч., постоянный, ручной тест | 3545 | LED | C
2181 | 1001135270 | ЭЗ "ВЫХОД" (270х135) | самоклеющаяся транслюцентная пленка, 270х135 мм | 85 |  | С
2182 | 1002135270 | ЭЗ "Запасный выход" (270х135) | самоклеющаяся транслюцентная пленка, 270х135 мм | 85 |  | С
2183 | 1003135270 | ЭЗ "ВЫХОД EXIT" (270х135) | самоклеющаяся транслюцентная пленка, 270х135 мм | 85 |  | С
2184 | 1004135270 | ЭЗ "EXIT" (270х135) | самоклеющаяся транслюцентная пленка, 270х135 мм | 85 |  | С
2185 | 1005135270 | ЭЗ "Направление к эвакуационному выходу направо" (270х135) | самоклеющаяся транслюцентная пленка, 270х135 мм | 85 |  | С
2186 | 1006135270 | ЭЗ "Направление к эвакуационному выходу налево" (270х135) | самоклеющаяся транслюцентная пленка, 270х135 мм | 85 |  | С
2187 | 1007135270 | ЭЗ "Указатель двери эвакуационного выхода (левосторонний)" (270х135) | самоклеющаяся транслюцентная пленка, 270х135 мм | 85 |  | С
2188 | 1008135270 | ЭЗ "Направление движения к выходу" (270х135) | самоклеющаяся транслюцентная пленка, 270х135 мм | 85 |  | С
2189 | 1009135270 | ЭЗ "Эвакуационный выход по лестнице направо вниз" (270х135) | самоклеющаяся транслюцентная пленка, 270х135 мм | 85 |  | С
2190 | 1010135270 | ЭЗ "Эвакуационный выход по лестнице налево вниз" (270х135) | самоклеющаяся транслюцентная пленка, 270х135 мм | 85 |  | С
2191 | 1011135270 | ЭЗ "Эвакуационный выход по лестнице направо вверх" (270х135) | самоклеющаяся транслюцентная пленка, 270х135 мм | 85 |  | С
2192 | 1012135270 | ЭЗ "Эвакуационный выход по лестнице налево вверх" (270х135) | самоклеющаяся транслюцентная пленка, 270х135 мм | 85 |  | С
2193 | 1014135270 | ЭЗ "Огнетушитель" (270х135) | самоклеющаяся транслюцентная пленка, 270х135 мм | 85 |  | С
2194 | 1015135270 | ЭЗ "Пожарный гидрант" (270х135) | самоклеющаяся транслюцентная пленка, 270х135 мм | 85 |  | С
2195 | 1016135270 | ЭЗ "Пожарный кран" (270х135) | самоклеющаяся транслюцентная пленка, 270х135 мм | 85 |  | С
2196 |  | ДБО82 Merkury LED | http://www.astz.ru/ru-production/svetodiodnyiy-svetilynik-serii-dbo82-Merkury-LED/
2197 | 1182005113 | ДБО82-5-113 Merkury PT LED | IP20, 392x190x30, корпус сталь, расс. из ПК, LED, 5 Вт, БАП 3 ч., постоянный, ручной тест | 3869 | LED | C
2198 | 1001160360 | ЭЗ "ВЫХОД" (360х160) | самоклеющаяся транслюцентная пленка, 360х160 мм | 121 |  | С
2199 | 1002160360 | ЭЗ "Запасный выход" (360х160) | самоклеющаяся транслюцентная пленка, 360х160 мм | 121 |  | С
2200 | 1003160360 | ЭЗ "ВЫХОД EXIT" (360х160) | самоклеющаяся транслюцентная пленка, 360х160 мм | 121 |  | С
2201 | 1004160360 | ЭЗ "EXIT" (360х160) | самоклеющаяся транслюцентная пленка, 360х160 мм | 121 |  | С
2202 | 1005160360 | ЭЗ "Направление к эвакуационному выходу направо" (360х160) | самоклеющаяся транслюцентная пленка, 360х160 мм | 121 |  | С
2203 | 1006160360 | ЭЗ "Направление к эвакуационному выходу налево" (360х160) | самоклеющаяся транслюцентная пленка, 360х160 мм | 121 |  | С
2204 | 1007160360 | ЭЗ "Указатель двери эвакуационного выхода (левосторонний)" (360х160) | самоклеющаяся транслюцентная пленка, 360х160 мм | 121 |  | С
2205 | 1008160360 | ЭЗ "Направление движения к выходу" (360х160) | самоклеющаяся транслюцентная пленка, 360х160 мм | 121 |  | С
2206 | 1009160360 | ЭЗ "Эвакуационный выход по лестнице направо вниз" (360х160) | самоклеющаяся транслюцентная пленка, 360х160 мм | 121 |  | С
2207 | 1010160360 | ЭЗ "Эвакуационный выход по лестнице налево вниз" (360х160) | самоклеющаяся транслюцентная пленка, 360х160 мм | 121 |  | С
2208 | 1011160360 | ЭЗ "Эвакуационный выход по лестнице направо вверх" (360х160) | самоклеющаяся транслюцентная пленка, 360х160 мм | 121 |  | С
2209 | 1012160360 | ЭЗ "Эвакуационный выход по лестнице налево вверх" (360х160) | самоклеющаяся транслюцентная пленка, 360х160 мм | 121 |  | С
2210 | 1013160360 | ЭЗ "Указатель двери эвакуационного выхода правосторонний" (360х160) | самоклеющаяся транслюцентная пленка, 360х160 мм | 121 |  | С
2211 | 1014160360 | ЭЗ "Огнетушитель" (360х160) | самоклеющаяся транслюцентная пленка, 360х160 мм | 121 |  | С
2212 | 1015160360 | ЭЗ "Пожарный гидрант" (360х160) | самоклеющаяся транслюцентная пленка, 360х160 мм | 121 |  | С
2213 | 1016160360 | ЭЗ "Пожарный кран" (360х160) | самоклеющаяся транслюцентная пленка, 360х160 мм | 121 |  | С
2214 |  | ДБО83 Gelios LED | http://www.astz.ru/ru-production/svetodiodnyiy-svetilynik-serii-dbo83-Gelios-LED/
2215 | 1183003113 | ДБО83-3-113 Gelios PT LED | IP65, 350x120x75, корпус ПК, расс. из ПК, LED, 3 Вт, БАП 3 ч., постоянный, ручной тест | 2937 | LED | A
2216 | 1001120330 | ЭЗ "ВЫХОД" (330х120) | самоклеющаяся транслюцентная пленка, 330х120 мм | 85 |  | С
2217 | 1002120330 | ЭЗ "Запасный выход" (330х120) | самоклеющаяся транслюцентная пленка, 330х120 мм | 85 |  | С
2218 | 1003120330 | ЭЗ "ВЫХОД EXIT" (330х120) | самоклеющаяся транслюцентная пленка, 330х120 мм | 85 |  | С
2219 | 1004120330 | ЭЗ "EXIT" (330х120) | самоклеющаяся транслюцентная пленка, 330х120 мм | 85 |  | С
2220 | 1005120330 | ЭЗ "Направление к эвакуационному выходу направо" (330х120) | самоклеющаяся транслюцентная пленка, 330х120 мм | 85 |  | С
2221 | 1006120330 | ЭЗ "Направление к эвакуационному выходу налево" (330х120) | самоклеющаяся транслюцентная пленка, 330х120 мм | 85 |  | С
2222 | 1007120330 | ЭЗ "Указатель двери эвакуационного выхода (левосторонний)" (330х120) | самоклеющаяся транслюцентная пленка, 330х120 мм | 85 |  | С
2223 | 1008120330 | ЭЗ "Направление движения к выходу" (330х120) | самоклеющаяся транслюцентная пленка, 330х120 мм | 85 |  | С
2224 | 1009120330 | ЭЗ "Эвакуационный выход по лестнице направо вниз" (330х120) | самоклеющаяся транслюцентная пленка, 330х120 мм | 85 |  | С
2225 | 1010120330 | ЭЗ "Эвакуационный выход по лестнице налево вниз" (330х120) | самоклеющаяся транслюцентная пленка, 330х120 мм | 85 |  | С
2226 | 1011120330 | ЭЗ "Эвакуационный выход по лестнице направо вверх" (330х120) | самоклеющаяся транслюцентная пленка, 330х120 мм | 85 |  | С
2227 | 1012120330 | ЭЗ "Эвакуационный выход по лестнице налево вверх" (330х120) | самоклеющаяся транслюцентная пленка, 330х120 мм | 85 |  | С
2228 | 1013120330 | ЭЗ "НЕ ВХОДИТЬ" (330х120) | самоклеющаяся транслюцентная пленка, 330х120 мм | 85 |  | С
2229 | 1014120330 | ЭЗ "Огнетушитель" (330х120) | самоклеющаяся транслюцентная пленка, 330х120 мм | 85 |  | С
2230 | 1015120330 | ЭЗ "Пожарный гидрант" (330х120) | самоклеющаяся транслюцентная пленка, 330х120 мм | 85 |  | С
2231 | 1016120330 | ЭЗ "Пожарный кран" (330х120) | самоклеющаяся транслюцентная пленка, 330х120 мм | 85 |  | С
2232 |  | Эвакуационные знаки (ЭЗ) |  | 0
2233 | 1013130300 | ЭЗ "НЕ ВХОДИТЬ" (300х130) | самоклеющаяся транслюцентная пленка, 300х130 мм. Для ДПО52-13 | 85 |  | С
2234 |  | Блок аварийного питания |  | 0
2235 | 4019358001 | LE/58/3 Awex | 6-58Вт, 3 часа, батарея Ni-Cd HT, 4.8 В, 4 Ач | 3432 |  | B
2236 | ПРА | АВТ Аппарат пускорегулирующий | http://www.astz.ru/ru-production/puskoreguliruyushtiy-apparat-serii-avt/ | 0
2237 | 1019020002 | АВТ20-002 | ЭмПРА для ЛЛ18/20 Вт, Iр=0,37А, λ=0,35, tw=130°С,Δt=55/130°С, m=0,550 кг, 120х42х27 | 208 |  | A
2238 | 1019030001 | АВТ30-001 | ЭмПРА для ЛЛ30 Вт, Iр=0,365А, λ=0,45, tw=120°С,Δt=55/155°С, m=0,454 кг, 150х42х27 | 208 |  | С
2239 | 1019040003 | АВТ40-003 | ЭмПРА для ЛЛ36 Вт, Iр=0,43, λ=0,5, tw=130°С,Δt=55/155°С, m=0,550 кг, 150х42х27 | 208 |  | A
2240 | 1019040004 | АВТ40-004 | ЭмПРА для ЛЛ36/40 Вт, Iр=0,43А, λ=0,5, tw=130°С,Δt=55/155°С, m=0,560 кг, 150х42х27 | 255 |  | С
2241 | 1019065004 | АВТ65-001 | ЭмПРА для ЛЛ58/65 Вт, Iр=0,67, λ=0,5, tw=130°С,Δt=75/145°С, m=0,860 кг, 190х42х27 | 315 |  | A
2242 | Аксессуары |  |  | 0
2243 | Стандартные принадлежности |  |  | 0
2244 | 1037061118 | Замок стальной ДФИА 745456.001 | Для ЛСП44 | 42 |  | С
2245 | 1037040044 | Замок однозвенный ДФИА 745456.002 | Для ЛСП44 | 36 |  | С
2246 | 1044040044 | Замок в сборе двухзвенный ДФИА 304265.003 | Для ЛСП44 всех исполнений, кроме 1х36 | 40 |  | С
2247 | 1043040044 | Заглушка ДФИА 711311.005 | Для ЛСП44, ПВЛМ П | 9 |  | С
2248 | 1029040135 | Кабельный ввод IP65 PG13,5 | Для РСП05, ГСП17, ЖСП01 со встроенным ПРА | 28 |  | С
2249 | 1029044416 | Кабельный ввод IP65 PG16 | Для ЛСП44 | 38 |  | С
2250 | 1029040721 | Кабельный ввод IP65 PG21 | Для ПВЛМ, ЛСП22 | 43 |  | С
2251 | Подвесы |  |  | 0
2252 | 1001010080 | Серьга, комплект | Для ЛСП44, ПВЛМ П, 2 шт. | 89 |  | С
2253 | 1002010400 | Стержень, комплект | Для ЛСП44, ПВЛМ П, ПВЛМ, ЛСП22, 2 шт. | 259 |  | С
2254 | 1003010060 | Подвес на трос, комплект | Для ЛСП44, ПВЛМ П, ПВЛМ, ЛСП22, 2 шт. | 133 |  | В
2255 | 1004010070 | Крюк, комплект | Для ПВЛМ, ЛСП22, 2 шт. | 89 |  | С
2256 | 1028017517 | Подвес на монтажный профиль, комплект | Для РСП05, ГСП17, ЖСП01 со встроенным ПРА | 201 |  | С
2257 | 1042051000 | Тросовый подвес SU1 (1м), комплект | 1м, 2 шт. | 408 |  | C
2258 | 1042053000 | Тросовый подвес SU3 (3м), комплект | 3м, 2 шт. | 520 |  | C
2259 | 1042055000 | Тросовый подвес SU5 (5м), комплект | 5м, 2 шт. | 627 |  | C
2260 | 1042060044 | Подвес на несущую поверхность, комплект | Для ЛСП44, ПВЛМ П, 2 шт. | 72 |  | С
2261 | 1042070044 | Крепежная скоба, комплект | Для ЛСП44, ПВЛМ П, подвес на несущую поверхность, для особых условий, сталь 65Г, 2 шт. | 86 |  | С
2262 | 5000000001 | Проставка F, комплект 2 шт. | Проставка, ПК, для установки на поверхность из нормально воспламеняемых материалов, для ДПО12, ЛПО46 Luxe | 81 |  | С
2263 | 5000000002 | Скоба, комплект 4 шт. | Скоба для ЛВО04, ЛВО05, ЛВО06, ЛВО07, ЛВО08, ЛВО10 для установки в подшивной потолок | 75 |  | С
2264 | 5000000003 | Клипса на ДСП65, комплект 4 шт. | Клипса на ДСП65 для установки на монтажную поверхность или подвес | 482 |  | С
2265 |  |  |  | 0
2266 | 5000000008 | Крепление DL/GR 130/200 белый | Крепление для ДВО23, 24, 59 с установочным Ø 130, для Грильято, ячейка 200, цвет белый | 336 |  | D
2267 | 5000000009 | Крепление DL/GR 130/200 серый | Крепление для ДВО23, 24, 59 с установочным Ø 130, для Грильято, ячейка 200, цвет серый | 336 |  | D
2268 | 5000000010 | Крепление DL/GR 130/200 черный | Крепление для ДВО23, 24, 59 с установочным Ø 130, для Грильято, ячейка 200, цвет черный | 336 |  | D
2269 | 5000000011 | Крепление DL/GR 150/200 белый | Крепление для ДВО23, 24, 59 с установочным Ø 150, для Грильято, ячейка 200, цвет белый | 336 |  | D
2270 | 5000000012 | Крепление DL/GR 150/200 серый | Крепление для ДВО23, 24, 59 с установочным Ø 150, для Грильято, ячейка 200, цвет серый | 336 |  | D
2271 | 5000000013 | Крепление DL/GR 150/200 черный | Крепление для ДВО23, 24, 59 с установочным Ø 150, для Грильято, ячейка 200, цвет черный | 336 |  | D
2272 | 5000000014 | Крепление DL/GR 150/300 белый | Крепление для ДВО23, 24, 59 с установочным Ø 150, для Грильято, ячейка 300, цвет белый | 473 |  | D
2273 | 5000000015 | Крепление DL/GR 150/300 серый | Крепление для ДВО23, 24, 59 с установочным Ø 150, для Грильято, ячейка 300, цвет серый | 473 |  | D
2274 | 5000000016 | Крепление DL/GR 150/300 черный | Крепление для ДВО23, 24, 59 с установочным Ø 150, для Грильято, ячейка 300, цвет черный | 473 |  | D
2275 | 5000000017 | Крепление DL/GR 170/200 белый | Крепление для ДВО23, 24, 59 с установочным Ø 170, для Грильято, ячейка 200, цвет белый | 336 |  | D
2276 | 5000000018 | Крепление DL/GR 170/200 серый | Крепление для ДВО23, 24, 59 с установочным Ø 170, для Грильято, ячейка 200, цвет серый | 336 |  | D
2277 | 5000000019 | Крепление DL/GR 170/200 черный | Крепление для ДВО23, 24, 59 с установочным Ø 170, для Грильято, ячейка 200, цвет черный | 336 |  | D
2278 | 5000000020 | Крепление DL/GR 170/300 белый | Крепление для ДВО23, 24, 59 с установочным Ø 170, для Грильято, ячейка 300, цвет белый | 473 |  | D
2279 | 5000000021 | Крепление DL/GR 170/300 серый | Крепление для ДВО23, 24, 59 с установочным Ø 170, для Грильято, ячейка 300, цвет серый | 473 |  | D
2280 | 5000000022 | Крепление DL/GR 170/300 черный | Крепление для ДВО23, 24, 59 с установочным Ø 170, для Грильято, ячейка 300, цвет черный | 473 |  | D
2281 | 5000000023 | Крепление DL/GR 180/300 белый | Крепление для ДВО23, 24, 59 с установочным Ø 180, для Грильято, ячейка 300, цвет белый | 473 |  | D
2282 | 5000000024 | Крепление DL/GR 180/300 серый | Крепление для ДВО23, 24, 59 с установочным Ø 180, для Грильято, ячейка 300, цвет серый | 473 |  | D
2283 | 5000000025 | Крепление DL/GR 180/300 черный | Крепление для ДВО23, 24, 59 с установочным Ø 180, для Грильято, ячейка 300, цвет черный | 473 |  | D
2284 | 5000000026 | Крепление DL/GR 210/300 белый | Крепление для ДВО23, 24, 59 с установочным Ø 210, для Грильято, ячейка 300, цвет белый | 473 |  | D
2285 | 5000000027 | Крепление DL/GR 210/300 серый | Крепление для ДВО23, 24, 59 с установочным Ø 210, для Грильято, ячейка 300, цвет серый | 473 |  | D
2286 | 5000000028 | Крепление DL/GR 210/300 черный | Крепление для ДВО23, 24, 59 с установочным Ø 210, для Грильято, ячейка 300, цвет черный | 473 |  | D
2287 | 5000000029 | Решетка ДПО52-20, ДСП52-18/550, ДСП51-20, ДПО48-24..-25 | Решетка зашитная, 600х120х100, для ДПО52-20, ДСП52-18-0хх, ДПО48-25 | 830 |  | С
2288 | 5000000030 | Решетка ДПО52-40, ДСП52-18/1050, ДСП52-32, ДСП51-30..-40..-50, ДПО48-50 | Решетка защитная, 1200х120х100. для ДПО52-40, ДСП52-18-1хх, ДСП52-32, ДСП51-30..-40..-50, ДПО48-50 | 1066 |  | С
2289 | 5000000031 | Решетка ДПО52-60, ДСП52-48, ДПО48-56..-60 | Решетка защитная 1600х120х100, для ДПО52-60, ДСП52-48, ДПО48-56..-60 | 1192 |  | С
2290 | Кронштейн настенный |  |  | 0
2291 | 1050020011 | Кронштейн настенный | для РКУ11, ГКУ11,ЖКУ11,ЛКУ11 | 959 |  | С
2292 | Муфты |  |  | 0
2293 | 1038042638 | Муфта ø 26, комплект | Для ПВЛМ-2х36, ЛСП22-2х58 под лампу Т8 | 282 |  | С
2294 | 1039042638 | Муфта ø 38, комплект | Для ПВЛМ-2х40, ЛСП22-2х65 под лампу Т12 | 507 |  | С
2295 |  | Патрон в сборе BJB 401 (одинарный), шт | Для ПВЛМ-2х36, ЛСП22-2х58 под лампу Т8 | 246 |  | С
2296 |  | Патрон в сборе BJB 412 (одинарный), шт | Для ПВЛМ-2х40, ЛСП22-2х65 под лампу Т12 | 328 |  | С
2297 |  | Патрон в сборе BJB 401 (сдвоенный), шт | Для ПВЛМ-П-2х36 под лампу Т8 | 490 |  | С
2298 |  | Патрон в сборе BJB 412 (сдвоенный), шт | Для ПВЛМ-П-2х40 под лампу Т12 | 655 |  | С
2299 |  | Патрон в сборе BJB 401, комплект | Для ПВЛМ-2х36, ЛСП22-2х58 под лампу Т8 | 982 |  | С
2300 |  | Патрон в сборе BJB 412, комплект | Для ПВЛМ-2х40, ЛСП22-2х65 под лампу Т12 | 1311 |  | С
2301 | Защитные трубы |  |  | 0
2302 | 1049041200 | Труба защитная 1200 | Труба ПК, Ø 38 мм, L 1200 мм, для ПВЛМ-П, ПВЛМ | 321 |  | С
2303 | 1049041500 | Труба защитная 1500 | Труба ПК, Ø 38 мм, L 1500 мм, для ЛСП 22 | 480 |  | С
2304 | Источники света |  |  | 0
2305 | 9065160000 | GLT8F-600-10-4000-M | лампа светодиодная General T8 G13 600 мм, матированная, 10 Вт, 4000К, 800 лм | 280 | LED | С
2306 | 9065180000 | GLT8F-1200-18-4000-M | лампа светодиодная General T8 G13 1200 мм, матированная, 18 Вт, 4000К, 1600 лм | 336 | LED | С
* Примерные сроки исполнения заказа:
А - 0-7 рабочих дней;
B - 7-14 рабочих дней;
C - по согласованию.
D - изготавливается по специальному заказу, минимальная партия заказа- 50 шт.
Генеральный директор
|  | ОАО "АСТЗ" | Г.В. Аверьянов
Принятые сокращения:
алюм. – алюминий |  |  | ПММА – полиметилметакрилат
бактер. – бактерицидный |  |  | прозр. – прозрачный
встр. – встроенная |  |  | ПС – полистирол
зерк. – зеркальный |  |  | расс. – рассеиватель
МГЛ – металлогалогенная |  |  | реш. – решетка
метал. – металлический |  |  | САН – сополимер стирола и акрилонитрила
облуч. – облучатель |  |  | УФ – ультрафиолет
опал. – опаловый |  |  | ФАВ- фотоакустический выключатель
отверст. – отверстие |  |  | экран. – экранирующая
отраж. – отражатель |  |  | экструд. – экструдированный
перфор. – перфорированный |  |  | ЭмПРА – электромагнитная пускорегулирующая аппаратура
ПК – поликарбонат |  |  | ЭПРА – электронная пускорегулирующая аппаратура
Прайс-лист от 02.07.2018г. (Базовые цены)
431890, Мордовия, Ардатовский р-н, п. Тургенево,
ул. Заводская, 73.
Тел./факс: (83431) 21-356, 21-009, 21-010
Тел.: (83431) 21-048
E-mail: mirsveta@ astz.ru Web: www.astz.ru